## Hoja1
TARIFA 2025. PRECIOS VÁLIDOS A PARTIR DE MARZO
Fercofloor - Sistemas de Suelo Radiante
PRECIOS Los precios que figuran en el presente Catálogo-Tarifa de Precios, no incluyen el transporte. Los precios que figuran en el presente Catálogo-Tarifa de Precios, podrán ser variados sin previo aviso. En todo caso los precios válidos serán los ofrecidos por el departamento comercial. El porte correrá a cargo del comprador si no supera los 300€ en fitting DUO, 600€ en componentes y 3.000€ en placas de suelo radiante, no acumulables. Quedan excluidos los portes pagados fuera de la Península. Las ofertas están a todos los efectos condicionadas al plazo de validez establecido en las mismas y a nuestra posterior aceptación por escrito. En caso de que no se indique explícitamente, el periodo de validez de las ofertas será de 30 días.
Fercofloor - Sistemas de Suelo Radiante
Página | Código | Descripción | PVP 2025
| CAPÍTULO 1 | SISTEMAS PARA SUELO RADIANTE | €/und | €/m²
6
| NEOMAXI20/26 | Placa plastificada EPS grafitado + EPS grafitcado acústico (1.295mm x 865mm) con tetones de densidad 20 Kg. Altura base 26mm | 15.77 | 14.08
| NEOMAXI20/40 | Placa plastificada EPS grafitado + EPS grafitcado acústico (1.295mm x 865mm) con tetones de densidad 20 Kg. Altura base 40mm | 21.78 | 19.45
| NEOMAXI20/49 | Placa plastificada EPS grafitado + EPS grafitcado acústico (1.295mm x 865mm) con tetones de densidad 20 Kg. Altura base 49mm | 24.85 | 22.18
7
| DINATER25/21+ | Placa básica de gran superficie (1.390mm x 845mm) con tetones de densidad 25 Kg. Altura base 21mm | 11.1 | 9.49
| DINATER30/21+ | Placa básica de gran superficie (1.390mm x 845mm) con tetones de densidad 30 Kg. Altura base 21mm | 11.77 | 10.06
| DINATER27/25+ | Placa básica de gran superficie (1.390mm x 845mm) con tetones de densidad 27 Kg. Altura base 25mm | 12.82 | 10.96
| DINAPLAST25/21+ | Placa plastificada de gran superficie (1.390mm x 845mm) con tetones de densidad 25 Kg. Altura base 21mm | 13.15 | 11.24
| DINAPLAST30/21+ | Placa plastificada de gran superficie (1.390mm x 845mm) con tetones de densidad 30 Kg. Altura base 21mm | 14.21 | 12.15
| DINAPLAST27/25+ | Placa plastificada de gran superficie (1.390mm x 845mm) con tetones de densidad 27 Kg. Altura base 25mm | 15.6 | 13.33
| DINAPLAST25/35+ | Placa plastificada de gran superficie (1.390mm x 845mm) con tetones de densidad 25 Kg. Altura base 35mm | 18.6 | 15.9
| MAXIPLAST20/22 | Placa plastificada (1.290mm x 865mm) con tetones de densidad 20 Kg. Altura base 22mm | 12.6 | 11.24
| MAXIPLAST20/27 | Placa plastificada (1,290mm x 865mm) con tetones de densidad 20 Kg. Altura base 27mm | 14.93 | 13.33
| MAXIPLAST20/40 | Placa plastificada (1.290mm x 865mm) con tetones de densidad 20 Kg. Altura base 40mm | 18.9 | 16.88
| MAXITER20/22 | Placa básica ( 1.295mm x 865mm) con tetones de densidad 20 Kg. Altura base 22mm | 10.62 | 9.49
| MAXITER20/27 | Placa básica ( 1.295mm x 865mm) con tetones de densidad 20 Kg. Altura base 27mm | 12.27 | 10.96
| MAXITER20/40 | Placa básica ( 1.295mm x 865mm) con tetones de densidad 20 Kg. Altura base 40mm | 16.92 | 15.11
8
| SPIDER27/19 | Placa termoconformada (1.380mm x 700mm) con tetones con pestaña sujeción densidad 27 Kg. Altura base 19mm | 12.67 | 13.06
| SPIDER27/21 | Placa termoconformada (1.380mm x 700mm) con tetones con pestaña sujeción densidad 27 Kg. Altura base 21mm | 12.84 | 13.24
| SPIDER27/25 | Placa termoconformada (1.380mm x 700mm) con tetones con pestaña sujeción densidad 27 Kg. Altura base 25mm | 14.04 | 14.33
| SPIDER25/35 | Placa termoconformada (1.380mm x 700mm) con tetones con pestaña sujeción densidad 25 Kg. Altura base 35mm | 16.72 | 17.24
| SPIDER25/43 | Placa termoconformada (1.380mm x 700mm) con tetones con pestaña sujeción densidad 25 Kg. Altura base 43mm | 18.09 | 18.65
| SPIDER25/52 | Placa termoconformada (1.380mm x 700mm) con tetones con pestaña sujeción densidad 25 Kg. Altura base 52mm | 20.15 | 20.77
| SPIDER25/60 | Placa termoconformada (1.380mm x 700mm) con tetones con pestaña sujeción densidad 25 Kg. Altura base 67mm | 21.73 | 22.4
| SPIDER27/19+ | Placa termoconformada (1.380mm x 750mm) con tetones con pestaña sujeción densidad 27 Kg. Altura base 19mm | 13.46 | 13.06
| SPIDER27/21+ | Placa termoconformada (1.380mm x 750mm) con tetones con pestaña sujeción densidad 27 Kg. Altura base 21mm | 13.64 | 13.24
| SPIDER27/25+ | Placa termoconformada (1.380mm x 750mm) con tetones con pestaña sujeción densidad 27 Kg. Altura base 25mm | 14.76 | 14.33
| SPIDER25/35+ | Placa termoconformada (1.380mm x 750mm) con tetones con pestaña sujeción densidad 25 Kg. Altura base 35mm | 17.76 | 17.24
| SPIDER25/43+ | Placa termoconformada (1.380mm x 750mm) con tetones con pestaña sujeción densidad 25 Kg. Altura base 43mm | 19.21 | 18.65
| SPIDER25/52+ | Placa termoconformada (1.380mm x 750mm) con tetones con pestaña sujeción densidad 25 Kg. Altura base 52mm | 21.4 | 20.77
| SPIDER25/60+ | Placa termoconformada (1.380mm x 750mm) con tetones con pestaña sujeción densidad 25 Kg. Altura base 60mm | 23.07 | 22.4
9
| SPIDERN20/24+ | Placa EPS + Grafito termoconformada (1.380mm x 750mm) con tetones. Altura base 24mm. RT 0.75 (E.E) | 16.6 | 16.12
| SPIDERN20/40+ | Placa EPS + Grafito termoconformada (1.380mm x 750mm) con tetones. Altura base 40mm. RT 1.25 (E.E) | 21.48 | 20.85
| SPIDERN20/46+ | Placa EPS + Grafito termoconformada (1.380mm x 750mm) con tetones. Altura base 46mm. RT 1.50 (E.E) | 24.48 | 23.77
10
| ALUM27 | Rollo de EPS-T1000 (1m x 10m ) laminado con film de aluminio resistente al desgarro. 1000 kPa. Altura base 27mm. Precio Metro |  | 11.29
| ALUM30 | Rollo de EPS-100 (1m x 10m ) laminado con film de aluminio resistente al desgarro. 50 kPa. Altura base 31mm. Precio Metro |  | 10.09
| ALUM45 | Rollo de EPS-100 (1m x 6m ) laminado con film de aluminio resistente al desgarro. 100 kPa. Altura base 45mm. Precio Metro |  | 15.35
| ALUM50 | Rollo de EPS-100 (1m x 6m ) laminado con film de aluminio resistente al desgarro. 50 kPa. Altura base521mm. Precio Metro |  | 13.37
| ALUMN24 | Rollo de EPS-100 grafitado (1m x 10m ) laminado con film de aluminio resistente al desgarro. 70 kPa. Altura base 24mm. Precio Metro |  | 11.29
| ALUMN40 | Rollo de EPS-100 grafitado (1m x 6m ) laminado con film de aluminio resistente al desgarro. 70 kPa. Altura base 40mm. Precio Metro |  | 15.35
11
| KLET27 | Rollo de EPS-100 (1m x 10m ) laminado con velcro para sistema Klett. 100 kPa. Altura base 27mm. Precio Metro |  | 12.47
| KLET30 | Rollo de EPS-100 (1m x 10m ) laminado con velcro para sistema Klett. 50 kPa. Altura base 31mm. Precio Metro |  | 11.31
| KLET45 | Rollo de EPS-100 (1m x 6m ) laminado con velcro para sistema Klett. 100 kPa. Altura base 45mm. Precio Metro |  | 16.59
| KLET50 | Rollo de EPS-100 (1m x 6m ) laminado con velcro para sistema Klett. 50 kPa. Altura base 52mm. Precio Metro |  | 14.59
| KLETN24 | Rollo de EPS-100 grafitado (1m x 10m ) laminado con velcro para sistema Klett. 70 kPa. Altura base 43mm. Precio Metro |  | 12.47
| KLETN40 | Rollo de EPS-100 grafitado (1m x 6m ) laminado con velcro para sistema Klett. 70 kPa. Altura base 40mm. Precio Metro |  | 16.59
12
| SPIDER30/10 | Placa termoconformada (1.380mm x 750mm) con tetones con pestaña sujeción densidad 30 Kg. Altura base 10mm | 13.81 | 13.96
| SPIDER30/15 | Placa termoconformada (1.380mm x 700mm) con tetones con pestaña sujeción densidad 30 Kg. Altura base 15mm | 14.65 | 15.1
| SPIDER40/5M | Placa termoconformada Maxi (1.400mm x 800mm) con tetones con pestaña sujeción densidad 40 Kg. Altura base 5mm | 17.41 | 15.54
| SPIDER30/10M | Placa termoconformada Maxi (1.400mm x 800mm) con tetones con pestaña sujeción densidad 30 Kg. Altura base 10mm | 15.64 | 13.96
| SLIM16 | Placa termoconformada con tetones (Sin EPS) | 9.6 | 9.89
| SLIM16+ | Placa termoconfiormada con tetones ( Sin EPS) 1380mm x 750mm | 10.19 | 9.89
13
| DRY45/21 | Placa reflexiva con tetones de densidad 45 Kg. Altura base 21mm | 17.28 | 14.77
| DRY45/35 | Placa reflexiva con tetones de densidad 45 Kg. Altura base 35mm | 22.67 | 19.37
| DFF | Chapa difusora 2m2 x 0.8mm (opcional) | 40
| DF16 | Difusor metálico para tubo de 16mm. 1.000 x 128 x 0.6mm | 7.67
| DF164 | Difusor metálico para tubo de 16mm. 1.000 x 120 x 0.4mm | 4.1
14
| DENSIDAD | Suplemento densidad - kg /m2 |  | (+) 0,33€
| ESPESOR | Suplemento espesor 1mm. - 25kg /m2 |  | (+) 0,33€
| NEO | Aislamiento acústico de impacto y aéreo |  | (+)15%€
| DENSIDADN | Suplemento densidad - kg /m2 |  | (+) 0,41€
| ESPESORN | Suplemento espesor 1mm. - 25kg /m2 |  | (+) 0,41€
| SONAR1.1 | Aislamiento acústico independiente foam. Densidad 20Kg. Espesor 5mm | (+) 1,88€
| SONAR1 | Aislamiento acústico unido a placa + foam. Densidad 20Kg. Espesor 5mm |  | (+)3,63 €
| SONAR100 | Bobina foam 100 x 0.72mts. Densidad 20 kg. Espesor 5mm | 141.94
| SONAR102 | Bobina foam 100 x 0.88mts. Densidad 20 kg. Espesor 5mm | 173.48
| SUPLEMENTO20 | Suplemento EPS 1 x 1 m. D 25 kg. Espesor 20 mm |  | 4.5
| SUPLEMENTO30 | Suplemento EPS 1 x 1 m. D 25 kg. Espesor 30 mm |  | 6.75
| SUPLEMENTO40 | Suplemento EPS 1 x 1 m. D 25 kg. Espesor 40 mm |  | 9
| SUPLEMENTO50 | Suplemento EPS 1 x 1 m. D 25 kg. Espesor 50 mm |  | 11.25
16 |  |  | PVP Rollo | PVP Pallet
| RET10EV100 | Tubería Fercopex Evoh 10x1,2 100mts PEX-A+EVOH | 0.8 | 0.78
| RET12EV100 | Tubería Fercopex Evoh 12x1,1 100mts PEX-A+EVOH | 0.89 | 0.86
| RET16EV100 | Tubería Fercopex Evoh 16x1,8 (2) 100mts PEX-A+EVOH | 0.92 | 0.9
| RET16EV200 | Tubería Fercopex Evoh 16x1,8 (2) 200mts PEX-A+EVOH | 0.92 | 0.9
| RET16EV500 | Tubería Fercopex Evoh 16x1,8 (2) 500mts PEX-A+EVOH | 0.92 | 0.9
| RET20EV100 | Tubería Fercopex Evoh 20x1,9 (2) 100mts PEX-A+EVOH | 1.2 | 1.17
| RET20EV200 | Tubería Fercopex Evoh 20x1,9 (2) 200mts PEX-A+EVOH | 1.2 | 1.17
| RET20EV500 | Tubería Fercopex Evoh 20x1,9 (2) 500mts PEX-A+EVOH | 1.2 | 1.17
| RET25EV50 | Tubería Fercopex Evoh 25x2,3 50mts PEX-A+EVOH | 1.76 | 1.71
| RET32EV25 | Tubería Fercopex Evoh 32x2,9 25mts PEX-A+EVOH | 2.83 | 2.75
| KLETR16EV200 | Tubería Fercopex Evoh KLETT 16x1,8 (2) 200mts PEX-A+EVOH | 1.32 | 1.29
| KLETR16EV500 | Tubería Fercopex Evoh KLETT 16x1,8 (2) 500mts PEX-A+EVOH | 1.32 | 1.29
| KLETR20EV200 | Tubería Fercopex Evoh KLETT 20x1,9 (2) 200mts PEX-A+EVOH | 1.64 | 1.6
| KLETR20EV500 | Tubería Fercopex Evoh KLETT 20x1,9 (2) 500mts PEX-A+EVOH | 1.64 | 1.6
| PERT16EV100 | Tubería Fercopert Evoh 16x1,8 (2) 100mts PERT+EVOH | 0.68 | 0.66
| PERT16EV200 | Tubería Fercopert Evoh 16x1,8 (2) 200mts PERT+EVOH | 0.68 | 0.66
| PERT16EV500 | Tubería Fercopert Evoh 16x1,8 (2) 500mts PERT+EVOH | 0.68 | 0.66
| PERT20EV100 | Tubería Fercopert Evoh 20x1,9 (2) 100mts PERT+EVOH | 0.93 | 0.9
| PERT20EV200 | Tubería Fercopert Evoh 20x1,9 (2) 200mts PERT+EVOH | 0.93 | 0.9
| PERT20EV500 | Tubería Fercopert Evoh 20x1,9 (2) 500mts PERT+EVOH | 0.93 | 0.9
| KLETP16EV200 | Tubería Fercopert Evoh KLETT 16x1,8 (2) 200mts PERT+EVOH | 1.11 | 1.08
| KLETP16EV500 | Tubería Fercopert Evoh KLETT 16x1,8 (2) 500mts PERT+EVOH | 1.11 | 1.05
| KLETP20EV200 | Tubería Fercopert Evoh KLETT 20x1,9 (2) 200mts PERT+EVOH | 1.34 | 1.3
| KLETP20EV500 | Tubería Fercopert Evoh KLETT 20x1,9 (2) 500mts PERT+EVOH | 1.34 | 1.3
17
| MUL16100 | Tubería Multifer 16x2 100mts PEX/AL/PEX | 1.07 | 1.04
| MUL16200 | Tubería Multifer 16x2 200mts PEX/AL/PEX | 1.07 | 1.04
| MUL16500 | Tubería Multifer 16x2 500mts PEX/AL/PEX | 1.07 | 1.04
| MUL20100 | Tubería Multifer 20x2 100mts PEX/AL/PEX | 1.44 | 1.4
| MUL20200 | Tubería Multifer 20x2 200mts PEX/AL/PEX | 1.44 | 1.4
| MUL2550 | Tubería Multifer 25x2,5 50mts PEX/AL/PEX | 2.13 | 2.07
| MUL3250 | Tubería Multifer 32x3 50mts PEX/AL/PEX | 3.57 | 3.47
| MUL3225 | Tubería Multifer 32x3 25mts PEX/AL/PEX | 3.57 | 3.47
| MPE16100 | Tubería Multifer 16x2 100mts PERT/AL/PERT | 1.02 | 0.99
| MPE16200 | Tubería Multifer 16x2 200mts PERT/AL/PERT | 1.02 | 0.99
| MPE16500 | Tubería Multifer 16x2 500mts PERT/AL/PERT | 1.02 | 0.99
| MPE20100 | Tubería Multifer 20x2 100mts PERT/AL/PERT | 1.37 | 1.33
| MPE20200 | Tubería Multifer 20x2 200mts PERT/AL/PERT | 1.37 | 1.33
| MPE2550 | Tubería Multifer 25x2,5 50mts PERT/AL/PERT | 2.04 | 1.98
| MPE3250 | Tubería Multifer 32x3 50 Mts PERT/AL/PERT | 3.28 | 3.19
| MPE3225 | Tubería Multifer 32x3 25 Mts PERT/AL/PERT | 3.28 | 3.19
| MPEF16500 | Tubería MultiFLEX 16x2 500mts PERT/AL/PERT FLEXIBLE | 1.06 | 1.03
| KMPE16F | Tubería MultiFLEX 16x2 500mts PERT/AL/PERT FLEXIBLE KLETT | 1.41 | 1.37
18 | COMPONENTES
| 2763018 | Curva guía diámetro 16-18 | 0.86
| 2763020 | Curva guía diámetro 20 | 1.21
| 2763026 | Curva guía diámetro 25 | 2.61
| FCAE1 | Actuador eléctrico Ferco 2 Hilos 220V | 14.55
| FCAE2 | Actuador eléctrico Ferco 2 Hilos 24V | 18.22
| FCAE3 | Actuador eléctrico Ferco 4 Hilos 220V + micro | 28.42
| FCAEM | Actuador eléctrico mini 230V | 13
| AQUASTOP34 | Dispositivo anticirculación de agua fría. Conexión G 3/4'' | 66
| BANDAS | Banda perimetral sin babero. Densidad 30kg. Espesor 6mm. Precio metro | 0.45
| BANDAD | Banda perimetral adhesiva. Densidad 30kg. Espesor 6mm. Precio metro | 0.76
| ADITIVO | Aditivo. Garrafa 25 Litros. Para 80 m2 con 3,5cm espesor de mortero. Precio litro | 2.75
| ADITIVOC | Aditivo concentrado. Garrafa 5 Litros. Para 80 m2 con 3,5cm espesor de mortero. Precio litro. | 9.75
| ADITIVOS | Aditivo super concentrado. Garrafa 5 Litros. Para 400 m2 con 3,5cm espesor de mortero. Precio litro | 24.2
| FILM | Film antihumedad. Rollo de 50mts | 45.15
| GRAIL | Grapa rail 1 metro | 2.72
19
| FCDB | Desbobinadora de doble eje para tuberías 16-20-25 | 551
| FCDB1E | Desbobinadora de un eje para tuberías 16-20 | 332
| GRAPADORA | Máquina grapadora | 199.5
| GRAPA | Grapa de nylon para tubo | 0.07
| GTETON | Grapa tetón | 0.32
| GRCLIP | Grapa clip | 0.25
| JDILA | Junta de dilatación de poliestireno expandido. 200x23cm | 12.16
| VS2 | Válvula eléctrica de Bronce 2 vías + Actuador Eléctrico FCAE1 | 81
| VS3 | Válvula eléctrica de Bronce 3 vías + Actuador Eléctrico FCAE1 | 89
20
| FC1NS | Caja colector metal 2-5 salidas. Gran Altura. Nuevo Modelo Slim | 133
| FC2NS | Caja colector metal 6-10 salidas. Gran Altura. Nuevo Modelo Slim | 154
| FC3NS | Caja colector metal 10-13 salidas. Gran Altura. Nuevo Modelo Slim | 195
| KITSA | Kit railes 176 para soporte | 6
| FC4E | Caja colector metal 2-5 salidas. | 96
| FC5E | Caja colector metal 6-10 salidas. | 110
| FC6E | Caja colector metal 10-13 salidas. | 125
| KITSE | Kit carriles 160mm para soporte | 6
| FC1R | Caja colector altura reducida 2-5 salidas. | 79
| FC2R | Caja colector altura reducida metal 6-9 salidas. | 96
21
| KVPD-L | KIT PARA COLECTOR PLÁSTICO E INOX 3/4'' X 1/2'' | 63
| KVPD-TP | KIT PARA COLECTOR PLÁSTICO 1'' | 67.35
| KVPD-TM | KIT PARA COLECTOR INOX 1'' | 58.35
22
| FCTE2MN | Colector completo equilibrado PA 1"x2 vías 24x19. R Metal. Sin racores. Rosca metálica y válvula termostatizable M30 | 120
| FCTE3MN | Colector completo equilibrado PA 1"x3 vías 24x19. R Metal. Sin racores. Rosca metálica y válvula termostatizable M30 | 142
| FCTE4MN | Colector completo equilibrado PA 1"x4 vías 24x19. R Metal. Sin racores. Rosca metálica y válvula termostatizable M30 | 165
| FCTE5MN | Colector completo equilibrado PA 1"x5 vías 24x19. R Metal. Sin racores. Rosca metálica y válvula termostatizable M30 | 187
| FCTE6MN | Colector completo equilibrado PA 1"x6 vías 24x19. R Metal. Sin racores. Rosca metálica y válvula termostatizable M30 | 209
| FCTE7MN | Colector completo equilibrado PA 1"x7 vías 24x19. R Metal. Sin racores. Rosca metálica y válvula termostatizable M30 | 233
| FCTE8MN | Colector completo equilibrado PA 1"x8 vías 24x19. R Metal. Sin racores. Rosca metálica y válvula termostatizable M30 | 286
| FCTE9MN | Colector completo equilibrado PA 1"x9 vías 24x19. R Metal. Sin racores. Rosca metálica y válvula termostatizable M30 | 311
| FCTE10MN | Colector completo equilibrado PA 1"x10 vías 24x19. R Metal. Sin racores. Rosca metálica y válvula termostatizable M30 | 335
| FCTE11MN | Colector completo equilibrado PA 1"x11 vías 24x19. R Metal. Sin racores. Rosca metálica y válvula termostatizable M30 | 359
| FCTE12MN | Colector completo equilibrado PA 1"x12 vías 24x19. R Metal. Sin racores. Rosca metálica y válvula termostatizable M30 | 385
| FCTE2MEN | Colector completo equilibrado PA 1"x2 vías 24x19. R Metal. Racor 16. Rosca metálica y válvula termostatizable M30 | 128
| FCTE3MEN | Colector completo equilibrado PA 1"x3 vías 24x19. R Metal. Racor 16. Rosca metálica y válvula termostatizable M30 | 154
| FCTE4MEN | Colector completo equilibrado PA 1"x4 vías 24x19. R Metal. Racor 16. Rosca metálica y válvula termostatizable M30 | 181
| FCTE5MEN | Colector completo equilibrado PA 1"x5 vías 24x19. R Metal. Racor 16. Rosca metálica y válvula termostatizable M30 | 207
| FCTE6MEN | Colector completo equilibrado PA 1"x6 vías 24x19. R Metal. Racor 16. Rosca metálica y válvula termostatizable M30 | 233
| FCTE7MEN | Colector completo equilibrado PA 1"x7 vías 24x19. R Metal. Racor 16. Rosca metálica y válvula termostatizable M30 | 261
| FCTE8MEN | Colector completo equilibrado PA 1"x8 vías 24x19. R Metal. Racor 16. Rosca metálica y válvula termostatizable M30 | 318
| FCTE9MEN | Colector completo equilibrado PA 1"x9 vías 24x19. R Metal. Racor 16. Rosca metálica y válvula termostatizable M30 | 347
| FCTE10MEN | Colector completo equilibrado PA 1"x10 vías 24x19. R Metal. Racor 16. Rosca metálica y válvula termostatizable M30 | 375
| FCTE11MEN | Colector completo equilibrado PA 1"x11 vías 24x19. R Metal. Racor 16. Rosca metálica y válvula termostatizable M30 | 403
| FCTE12MEN | Colector completo equilibrado PA 1"x12 vías 24x19. R Metal. Racor 16. Rosca metálica y válvula termostatizable M30 | 433
| RME16X24 | Racor móvil eurokonus 16x24. Para colector plástico e inox. Doble junta tórica | 2.31
| RME17X24 | Racor móvil eurokonus 17x24. Para colector plástico e inox. Doble junta tórica | 2.89
| RME18X24 | Racor móvil eurokonus 18x24. Para colector plástico e inox. Doble junta tórica | 2.66
| RME20X24 | Racor móvil eurokonus 20x24. Para colector plástico e inox. Doble junta tórica | 2.66
| TAPH1 | Tapa hembra en tecnopolímero de 1" | 2.81
| FCMI | Modulo con purgador y válvulas llenado/vaciado | 27.34
| VLV | válvula llenado y vaciado | 6
| VPM | Purgador manual. Calefacción. 1/2" | 3.88
| TERM | Termómetro bimetálico | 6
23
| SOPP34 | Soporte con distanciador para colector plástico 3/4" | 12.9
| SOPP1 | Soporte con distanciador para colector plástico 1" | 13.9
| SIPP34 | Soporte sin distanciador para colector plástico 3/4" | 11.64
| SIPP1 | Soporte sin distanciador para colector plástico 1" | 12.72
| JFCT2M | Kit modulo PA válvula manual + modulo equilibrado. 1"x2 vías 24x19. R Metal. Sin Racores | 60.63
| JFCT3M | Kit modulo PA válvula manual + modulo equilibrado. 1"x3 vías 24x19. R Metal. Sin Racores | 90.94
| JFCT4MI | Kit modulo PA válvula manual + modulo equilibrado. 1"x4 vías con modulo inicial 24x19. R Metal. Sin Racores | 121.25
| JFCT5MI | Kit modulo PA válvula manual + modulo equilibrado. 1"x5 vías modulo inicial 24x19. R Metal. Sin Racores | 151.56
24
| FCTE2 | Colector completo equilibrado inox 1"x2 vías 24x19. Sin racores | 126
| FCTE3 | Colector completo equilibrado inox 1"x3 vías 24x19. Sin racores | 150
| FCTE4 | Colector completo equilibrado inox 1"x4 vías 24x19. Sin racores | 173
| FCTE5 | Colector completo equilibrado inox 1"x5 vías 24x19. Sin racores | 197
| FCTE6 | Colector completo equilibrado inox 1"x6 vías 24x19. Sin racores | 220
| FCTE7 | Colector completo equilibrado inox 1"x7 vías 24x19. Sin racores | 246
| FCTE8 | Colector completo equilibrado inox 1"x8 vías 24x19. Sin racores | 301
| FCTE9 | Colector completo equilibrado inox 1"x9 vías 24x19. Sin racores | 327
| FCTE10 | Colector completo equilibrado inox 1"x10 vías 24x19. Sin racores | 353
| FCTE11 | Colector completo equilibrado inox 1"x11 vías 24x19. Sin racores | 378
| FCTE12 | Colector completo equilibrado inox 1"x12 vías 24x19. Sin racores | 405
| FCTE13 | Colector completo equilibrado inox 1"x13 vías 24x19. Sin racores | 433
| FCTE2E | Colector completo equilibrado inox 1"x2 vías 24x19. Racor 16 | 134
| FCTE3E | Colector completo equilibrado inox 1"x3 vías 24x19. Racor 16 | 162
| FCTE4E | Colector completo equilibrado inox 1"x4 vías 24x19. Racor 16 | 189
| FCTE5E | Colector completo equilibrado inox 1"x5 vías 24x19. Racor 16 | 217
| FCTE6E | Colector completo equilibrado inox 1"x6 vías 24x19. Racor 16 | 244
| FCTE7E | Colector completo equilibrado inox 1"x7 vías 24x19. Racor 16 | 274
| FCTE8E | Colector completo equilibrado inox 1"x8 vías 24x19. Racor 16 | 333
| FCTE9E | Colector completo equilibrado inox 1"x9 vías 24x19. Racor 16 | 363
| FCTE10E | Colector completo equilibrado inox 1"x10 vías 24x19. Racor 16 | 393
| FCTE11E | Colector completo equilibrado inox 1"x11 vías 24x19. Racor 16 | 422
| FCTE12E | Colector completo equilibrado inox 1"x12 vías 24x19. Racor 16 | 453
| FCTE13E | Colector completo equilibrado inox 1"x13 vías 24x19. Racor 16 | 485
| FCTE2-1 | Colector completo equilibrado inox 1"x2 vías 24x19. Purgador y válvula en línea. Sin racores | 108
| FCTE3-1 | Colector completo equilibrado inox 1"x3 vías 24x19. Purgador y válvula en línea. Sin racores | 128
| FCTE4-1 | Colector completo equilibrado inox 1"x4 vías 24x19. Purgador y válvula en línea. Sin racores | 148
| FCTE5-1 | Colector completo equilibrado inox 1"x5 vías 24x19. Purgador y válvula en línea. Sin racores | 168
| FCTE6-1 | Colector completo equilibrado inox 1"x6 vías 24x19. Purgador y válvula en línea. Sin racores | 188
| FCTE7-1 | Colector completo equilibrado inox 1"x7 vías 24x19. Purgador y válvula en línea. Sin racores | 210
| FCTE8-1 | Colector completo equilibrado inox 1"x8 vías 24x19. Purgador y válvula en línea. Sin racores | 257
| FCTE9-1 | Colector completo equilibrado inox 1"x9 vías 24x19. Purgador y válvula en línea. Sin racores | 279
| FCTE10-1 | Colector completo equilibrado inox 1"x10 vías 24x19. Purgador y válvula en línea. Sin racores | 301
| FCTE11-1 | Colector completo equilibrado inox 1"x11 vías 24x19. Purgador y válvula en línea. Sin racores | 323
| FCTE12-1 | Colector completo equilibrado inox 1"x12 vías 24x19. Purgador y válvula en línea. Sin racores | 346
| FCTE2E1 | Colector completo equilibrado inox 1"x2 vías 24x19. Purgador y válvula en línea. Racor 16 | 116
| FCTE3E1 | Colector completo equilibrado inox 1"x3 vías 24x19. Purgador y válvula en línea. Racor 16 | 140
| FCTE4E1 | Colector completo equilibrado inox 1"x4 vías 24x19. Purgador y válvula en línea. Racor 16 | 163
| FCTE5E1 | Colector completo equilibrado inox 1"x5 vías 24x19. Purgador y válvula en línea. Racor 16 | 187
| FCTE6E1 | Colector completo equilibrado inox 1"x6 vías 24x19. Purgador y válvula en línea. Racor 16 | 211
| FCTE7E1 | Colector completo equilibrado inox 1"x7 vías 24x19. Purgador y válvula en línea. Racor 16 | 237
| FCTE8E1 | Colector completo equilibrado inox 1"x8 vías 24x19. Purgador y válvula en línea. Racor 16 | 288
| FCTE9E1 | Colector completo equilibrado inox 1"x9 vías 24x19. Purgador y válvula en línea. Racor 16 | 314
| FCTE10E1 | Colector completo equilibrado inox 1"x10 vías 24x19. Purgador y válvula en línea. Racor 16 | 339
| FCTE11E1 | Colector completo equilibrado inox 1"x11 vías 24x19. Purgador y válvula en línea. Racor 16 | 365
| FCTE12E1 | Colector completo equilibrado inox 1"x12 vías 24x19. Purgador y válvula en línea. Racor 16 | 391
| RME16X24 | Racor móvil metálico 16mm métrica 24 x 19fil | 2.31
| RME17X24 | Racor móvil metálico 17mm métrica 24 x 19fil | 2.89
| RME18X24 | Racor móvil metálico 18mm métrica 24 x 19fil | 2.66
| RME20X24 | Racor móvil metálico 20mm métrica 24 x 19fil | 2.66
| RMM16X2 | Racord móvil 16X1/2" | 2
| RMM16X3 | Racor móvil 16 x 3/4" | 2.94
| RMM17X3 | Racor móvil 17 x 3/4" | 2.94
| RMM18X3 | Racor móvil 18X3/4" | 2.94
| RMM20X3 | Racor móvil 20X3/4" | 2.94
25
| SOP1 | Soporte con distanciador para colector inox 1" | 10.4
| SIP34 | Soporte sin distanciador para colector inox 3/4" | 12.35
| SIP1 | Soporte sin distanciador para colector inox 1" | 13.4
| VCP20 | Válvula plástico 20mm | 7.9
| VCP30 | Válvula plástico 30mm | 7.9
| VCM30 | Válvula metálica 30mm | 7.9
| EQUIP | Equilibrado plástico | 7.3
| EQUIM | Equilibrado metálico | 7.3
| PCP | Purgador automático de boya plástico - Calefacción. 1/2" M | 5.88
| PCH | Purgador automático de boya metal/plástico - Calefacción. 1/2" M | 5.88
| PCMN12 | Purgador automático de boya. Color Níquel. Calefacción. 1/2" M | 5.88
| VLVM | Válvula llenado/ vaciado metal | 6
| FCMFI | Modulo final para colector de acero inoxidable | 5.69
26
| KIT1 | Kit suelo radiante DINATER - Tubo Fercopex Eval | 36.25
| KIT1M | Kit suelo radiante DINATER - Tubo Multifer | 36.75
| KIT2 | Kit suelo radiante DINAPLAST - Tubo Fercopex Eval | 37.5
| KIT2M | Kit suelo radiante DINAPLAST - Tubo Multifer | 38
| KIT3 | Kit suelo radiante SPIDER - Tubo Fercopex Eval | 40
| KIT3M | Kit suelo radiante SPIDER - Tubo Multifer | 40.5
| KIT4 | Kit suelo radiante TER - Fercopex Eval | 38.75
| KIT4M | Kit suelo radiante TER - Tubo Multifer | 39.25
28 | TERMOSTATOS & REGULACIÓN
| TR1X | Termostato bimetálico paro/marcho. Solo calor. 220V | 10.2
| CM1 | Termostato digital Frio/Calor. Conexión Cable. | 32
| FCDC | Termostato digital ON/OFF. Solo calor. 220V | 33
| FCA2 | Termostato digital. Frio/calor. 220V | 32
| FCA2N | Termostato digital en negro. Frio/ calor. 220V | 33
| FCDP | Cronotermostato digital. Solo calor. 2 pilas 1,5V | 40
| FC8C | Caja conexiones 8 zonas con control bomba | 79
29
| CM0N | Cronotermostato digital Frio/Calor. Conexión Cable. | 36
| CM1P | Cronotermostato digital Frio/Calor. Conexión Cable. | 36
| CM2 | Cronotermostato digital Frio/Calor. Conexión Cable. | 54
| AM3 | Cronotermostato Digital Táctil a color Radio Frecuencia Frio/Calor. Encastrado. Cable | 86
30
| GN0RN | Kit Cronotermostato + Receptor RF1 zona | 65
| GN1T | Cronotermostato AM1+ Receptor Wifi 1 zona | 101
| GN1R | Cronotermostato AM1 + Receptor RF 1 zona | 83
| GN2T | Cronotermostato AM2 + Receptor Wifi 1 zona | 119
| GN2R | Cronotermostato AM2 + Receptor RF 1 zona | 101
| GN4T | Cronotermostato AM4 + Receptor Wifi 1 zona | 126
| GN4R | Cronotermostato AM4 + Receptor RF 1 zona | 106
31
| AM4 | Cronotermostato digital + opción wifi frio/ calor | 66
| AM4N | Cronotermostato digital + opción wifi frio/ calor. Negro | 67
| SRH2 | Cronotermostato Suelo radiante con función anticondensación. 220V | 195
| SRH2N | Cronotermostato Suelo radiante con función anticondensación. 220V. Negro | 195
32
| WM1 | Cronotermostato digital WIFI cable. Frio/calor. Superficie. Blanco | 81
| WM1N | Cronotermostato digital WIFI cable. Frio/calor. Superficie. Negro | 84
| WM2 | Cronotermostato digital Wifi conex cable. frío/calor. Encastrado. Blanco | 74
| WM2N | Cronotermostato digital Wifi conex cable. frío/calor. Encastrado. Negro | 76
| WM4 | Cronotermostato Digital Táctil con WiFi integrado. Frio/Calor. Cable. Blanco | 80
| WM4N | Cronotermostato Digital Táctil con WiFi integrado. Frio/Calor. Cable. Negro | 81
33
| SRF15 | Cronotermostato mixto suelo radiante / refrescante y Fancoil. Programación Horaria. Modbus | 154
| SRF15H | Cronotermostato mixto suelo radiante / refrescante y Fancoil con Humedad en ambiente. Programación Horaria. Modbus | 174
| SRF2W | Cronotermostato mixto suelo radiante / refrescante y Francoil AC 3 velocidades . Wifi. Blanco | 90
| SRF2WN | Cronotermostato mixto suelo radiante / refrescante y Francoil AC 3 velocidades . Wifi. Negro | 92
| SRF2W10 | Cronotermostato mixto suelo radiante / refrescante y Francoil DC 0-10V . Wifi. Blanco | 97
| SRF2WN10 | Cronotermostato mixto suelo radiante / refrescante y Francoil DC 0-10V . Wifi. Negro | 99
34
| AM1T | Cronotermostato Radio Frecuencia Frio/Calor con funcionalidad WiFi. 3 Pilas 1,5 V. De superficie | 43
| AM2 | Cronotermostato Digital Táctil Radio Frecuencia Frio/Calor. Encastrado. Cable | 61
| RF8 | Caja Conexiones Radio Frecuencia 8 zonas | 149
| RF1 | Receptor Control Radio Frecuencia 1 Zona | 40
| AM-T | Modulo WiFi Sistema FERCOHOME | 108
| AM0 | Actuador Cronotermostático con funcionalidad WiFi añadiendo Modulo E-HUB (no incluido en el precio). 2 Pilas 1,5 V | 49
36
| CBOX | Caleon Box solo calor | 345
| CBOXC | Caleon Box Clima Frio y calor | 469
| CALEONCW | Regulador de habitación Frio y calor WIFI para el control remoto de calefacción °CALEONbox | 308
| CALEONW | Regulador de habitación solo calor WIFI para el control remoto de calefacción °CALEON | 246
| C-LITE | Sensor de temperatura (Solo calor). | 110
| C-LITE-W | Sensor de temperatura (Solo calor). Conectividad WiFi | 172
| C-LITEC | Sensor de temperatura y humedad (frio y calor) | 147
| C-LITEC-W | Sensor de temperatura y humedad (frio y calor). Conectividad WiFi | 221
| 82001 | Marco de cubierta encastrada para C-Wire o °C-Lite. 80mm x 80mm. | 6.32
| 82002 | Juego de montaje superficie altura de 20mm para inserto de 55mm para C-Wire o C-Lite. 80x80mm | 12.75
| 82003 | Juego de montaje superficie altura de 40mm para inserto de 55mm para C-Wire o C-Lite. 80x80mm | 15.64
| CWIRE3 | Sensor digital de temperatura vía 1-wire bus en combinación con °CALEONbox. Encastrado. | 61
| CWIRE4 | Sensor digital de temperatura y humedad vía 1-wire bus en combinación con °CALEONbox. Encastrado. | 85
| CWIRE5 | Sensor digital WiFi de temperatura vía 1-wire bus en combinación con °CALEONbox. Encastrado. | 123
| CWIRE6 | Sensor digital WiFi de temperatura y humedad vía 1-wire bus en combinación con °CALEONbox. Encastrado. | 147
| SENSORT | Sensor de temperatura montado en tubería 1-Wire | 27
| SENSORS | Sensor de temperatura de suelo 1-Wire | 32
| SENSORE | Sensor de temperatura exterior 1-Wire | 39
38
| 27445 | Regulación a temperatura variable. Solo calor + ACS. Centralita+Controlador+Sondas | 756
| 27375 | Regulación a temperatura variable. Frio/Calor. Centralita+Controlador+Sondas | 818
| 27485 | Regulación a temperatura variable. Frio/Calor + ACS. Centralita+Controlador+Sondas | 859
| LHCC | Centralita regular de calefacción en función de la temperatura exterior. Hasta 2 circuitos de calefacción y refrigeración mezclados. | 346
| 87005 | Sensor de temperatura externa con carcasa. TA55 | 41.78
| 81220 | Sensor de temperatura de contacto. 2 metros cable silicona 180ª. TR/S2 | 24.96
| 85240 | Sensor de temperatura de inmersión. 4 metros cable silicona 180ª. TT/S4 | 28.39
| 77502 | Relé externo 1W 6A para convertir una salida 0-10V a libre de tensión | 41.24
| DATAL01 | Data logger - Para reguladores TDC y HCC. Registrador de datos, tarjeta Micro SD, Ethernet, cable de conexión CAN. | 308
GRUPOS BOMBEO SUELO RADIANTE
40
| R0N-F8 | Grupo bombeo para colector con bomba FAPM15/8T1 Hybrid. Válvula. mezcla 35-60ºC. | 321
| R0N-S6 | Grupo bombeo para colector con bomba Wilo SC 15/6. Válvula. mezcla 35-60ºC. | 346
| R0N-Y7 | Grupo bombeo para colector con bomba RS15/7EAY Hybrid. Válvula. mezcla 35-60ºC. | 313
| R0N-D7 | Grupo bombeo para colector con bomba DAB Evosta 2 15/7. Válvula. mezcla 35-60ºC. | 338
| R0N-U7 | Grupo bombeo para colector con bomba Grundfos UMP3 15/7. Válvula. mezcla 35-60ºC. | 383
| R0N-S8 | Grupo bombeo para colector con bomba Wilo SC 15/8. Válvula. mezcla 35-60ºC. | 359
| R0N-SG8 | Grupo bombeo para colector con bomba Wilo SGT 15/8 Hybrid. Válvula. mezcla 35-60ºC. | 389
| VSE | Válvula de seguridad de temperatura electrónica | 30
| R0NS-F8 | Grupo bombeo para colector con bomba FAPM15/8T1 Hybrid. Válvula. mezcla 35-60ºC. Servomotor incluido. | 362
| R0NS-S6 | Grupo bombeo para colector con bomba Wilo SC 15/6. Válvula. mezcla 35-60ºC. Servomotor incluido. | 388
| R0NS-Y7 | Grupo bombeo para colector con bomba RS15/7EAY Hybrid. Válvula. mezcla 35-60ºC. Servomotor incluido. | 355
| R0NS-D7 | Grupo bombeo para colector con bomba DAB Evosta 2 15/7. Válvula. mezcla 35-60ºC. Servomotor incluido. | 379
| R0NS-U7 | Grupo bombeo para colector con bomba Grundfos UMP3 15/7. Válvula. mezcla 35-60ºC. Servomotor incluido. | 425
| R0NS-S8 | Grupo bombeo para colector con bomba Wilo SC 15/8. Válvula. mezcla 35-60ºC. Servomotor incluido. | 401
| R0NS-SG8 | Grupo bombeo para colector con bomba Wilo SGT 15/8 Hybrid. Válvula. mezcla 35-60ºC. Servomotor incluido. | 431
| TRM20 | Servomotor bidireccional de 3 puntos. Par 2Nm. 230V | 95
| VSE | Válvula de seguridad de temperatura electrónica | 30
41
| R10-SB-N | Grupo bombeo sin bomba con válvula mezcladora termostática de 3 vías DN20 | 280
| R10-F8-N | Grupo bombeo con válvula mezcladora termostática de 3 vías DN20 con bomba FAPM15/8 Hybrid | 386
| R10-S6-N | Grupo bombeo con válvula mezcladora termostática de 3 vías DN20 con bomba WILO SC 15/6 | 411
| R10-U7-N | Grupo bombeo con válvula mezcladora termostática de 3 vías DN20 con bomba UPM3L 15/70 | 448
| R10-S8-N | Grupo bombeo con válvula mezcladora termostática de 3 vías DN20 con bomba WILO SC 15/8 | 424
| R10-SG8-N | Grupo bombeo con válvula mezcladora termostática de 3 vías DN20 con bomba WILO STG15/8 HYBRID | 454
| R15-SB-N | Grupo sin bomba | 345
| R15-S6-N | Grupo bombeo 1"H Wilo Yonos Para SC 25/6. Válvula. mezcla 35-60ºC. | 472
| R15-D7-N | Grupo bombeo 1"H DAB Evosta 2 25/7. Válvula. mezcla 35-60ºC. | 466
| R15-U7-N | Grupo bombeo 1"H Grundfos UPM3 25/7. Válvula. mezcla 35-60ºC. | 484
| R15-Y7-N | Grupo bombeo 1"H Bomba RS25/7EAY Hybrid. Válvula. mezcla 35-60ºC. | 439
| R15-S8-N | Grupo bombeo 1"H Wilo Para 25/8 SC. Válvula. mezcla 35-60ºC. | 485
| R15-UX9-N | Grupo bombeo 1"H Grundfos UPM4XL 25-90 180. Válvula. mezcla 35-60ºC. | 491
| R15-PM8-N | Grupo bombeo 1"H Wilo Para MAXO 25-180-08-F02 U03.Válvula. mezcla 35-60ºC. | 824
| R15-P12-N | Grupo bombeo 1"H Wilo Stratos Para 25/12. Válvula. mezcla 35-60ºC. | 824
42
| R20-SB-N | Grupo sin bomba | 249
| R20-F8-N | Grupo bombeo 3/4"H FAPM15/8T1 Hybrid. Válvula. mezcla. 3 vías | 355
| R20-S6-N | Grupo bombeo 3/4"H Wilo SC 15/6 - Válvula. mezcla. 3 vías | 380
| R20-U7-N | Grupo bombeo 3/4"H Grundfos UMP3 15/7.Con válvula mezcla. 3 vías | 417
| R20-S8-N | Grupo bombeo 3/4"H Wilo 15/8 SC - Válvula. mezcla. 3 vías | 393
| R20-SG8-N | Grupo bombeo 3/4"H Wilo SGT 15/8 Hybrid - Válvula. mezcla. 3 vías | 423
| R25-SB-N | Grupo sin bomba | 296
| R25-S6-N | Grupo bombeo 1"H Wilo Para SC 25/6 . Válvula. mezcla. 3 vías | 422
| R25-D7-N | Grupo bombeo 1"H DAB Evosta 2 25/7. Válvula. mezcla. 3 vías | 417
| R25-U7-N | Grupo bombeo 1"H Grundfos UMP3 25/7 . Válvula. mezcla. 3 vías | 434
| R25-Y7-N | Grupo bombeo 1"H Bomba RS25/7EAY Hybrid . Válvula. mezcla. 3 vías | 389
| R25-S8-N | Grupo bombeo 1"H Wilo Para SC 25/8. Válvula. mezcla. 3 vías | 436
| R25-UX9-N | Grupo bombeo 1"H Grundfos UPM4XL 25-90 180. Válvula. mezcla. 3 vías | 441
| R25-PM8-N | Grupo bombeo 1"H Wilo Para MAXO 25-180-08-F02 U03. Válvula. mezcla. 3 vías | 775
| R25-P12-N | Grupo bombeo 1"H Wilo Stratos Para 25/12. Válvula. mezcla. 3 vías | 775
| R25-W10-N | Grupo bombeo 1"H Bomba RS25/10EAW. Válvula. mezcla. 3 vías | 471
| R25-W12-N | Grupo bombeo 1"H Bomba RS25/12EAW. Válvula. mezcla. 3 vías | 484
| R25-W15-N | Grupo bombeo 1"H Bomba RS25/15EAW. Válvula. mezcla. 3 vías | 498
| R32-SB-N | Sin bomba | 359
| R22-FH8-N | Grupo bombeo 1 1/4"H .FAPM32/8T1 Hybrid. Válvula. mezcla. 3 vías | 457
| R22-F8-N | Grupo bombeo 1 1/4"H .Bomba FLPA32/8P. Válvula. mezcla. 3 vías | 459
| R22-UX9-N | Grupo bombeo 1 1/4"H Grundfos UPM4XL 25-90 180 . Válvula. mezcla. 3 vías | 499
| R22-PM8-N | Grupo bombeo 1 1/4"H Wilo Para MAXO 25-180-08-F02 U03. Válvula. mezcla. 3 vías | 833
| R22-F12-N | Grupo bombeo 1 1/4"H Bomba FAPM32/12. Válvula. mezcla. 3 vías | 496
| R22-P12-N | Grupo bombeo 1 1/4"H Wilo Stratos Para 25/12. Válvula. mezcla. 3 vías | 833
| R22-W12-N | Grupo bombeo 1 1/4"H Bomba RS25(32)/12EAW. Válvula. mezcla. 3 vías | 555
| R22-W15-N | Grupo bombeo 1 1/4"H Bomba RS25(32)/15EAW. Válvula. mezcla. 3 vías | 568
| R22-W18-N | Grupo bombeo 1 1/4"H Bomba RS25(32)/18EAW. Válvula. mezcla. 3 vías | 582
| R22-W10-N | Grupo bombeo 1 1/4"H Bomba RS25(32)/10EAW. Válvula. mezcla. 3 vías | 541
43
| ACD10 | Servomotor digital regulación a temperatura fija. Frio/calor. Válvula mezcladora + sonda | 262
| ACD20 | Servomotor digital regulación a temperatura fija. Frio/calor. Válvula mezcladora y Bomba circuladora + sonda | 298
| SRS1.5 | Cronotermostato ambiente digital frío/calor | 169
| THSR | Sonda ModBus T/Hr para regulación en modo frío | 140
| AHD20 | Servomotor digital regulación a temperatura variable. Frio/Calor | 485
| RCD20 | Control externo centralita CMP25_2. Nuevo Modelo | 139
| AVD05M21 | Servomotor de 3 puntos. 230V. Par 5 Nm | 97
| AVD05M41 | Servomotor de 3 puntos. 24V. Par 5 Nm | 125
| AVD10YM51 | Servomotor proporcional. 0-10V. Par 10 Nm | 193
| AVD05M21S | Servomotor 3 puntos. Salida auxiliar. 230V. Par 5Nm | 175
| CAPÍTULO 2 | TUBERÍA PLÁSTICAS
| Código | Descripción | PVP Rollo | PVP Pallet
48
| XA16100 | Tubería Fercopex 16x1,8 (2) 100mts PEX-A | 0.73 | 0.71
| XA16120 | Tubería Fercopex 16x1,8 (2) 120mts PEX-A | 0.73 | 0.71
| XA16200 | Tubería Fercopex 16x1,8 (2) 200mts PEX-A | 0.73 | 0.71
| XA1625 | Tubería Fercopex 16x1,8 (2) 25mts PEX-A | 0.8 | 0.78
| XA20100 | Tubería Fercopex 20x1,9 100mts PEX-A | 0.95 | 0.93
| XA20120 | Tubería Fercopex 20x1,9 120mts PEX-A | 0.95 | 0.93
| XA20200 | Tubería Fercopex 20x1,9 200mts PEX-A | 0.95 | 0.93
| XA2025 | Tubería Fercopex 20x1,9 25mts PEX-A | 1.03 | 1
| XA25100 | Tubería Fercopex 25x2,3 (2,5) 100mts PEX-A | 1.51 | 1.47
| XA3250 | Tubería Fercopex 32x2,9 50mts PEX-A | 2.48 | 2.41
| XA16B | Tubería Fercopex 16x1,8 (2) barra 4mts PEX-A | 0.81 | 0.79
| XA20B | Tubería Fercopex 20x1,9 barra 4mts PEX-A | 1.08 | 1.05
| XA25B | Tubería Fercopex 25x2,3 (2,5) barra 4mts PEX-A | 1.63 | 1.59
| XA32B | Tubería Fercopex 32x2,9 barra 4mts PEX-A | 2.67 | 2.59
| XAP1625A | Tubería FercopexPlus 16x24 50mts Azul PEX-A | 1.64 | 1.6
| XAP1625R | Tubería FercopexPlus 16x24 50mts Rojo PEX-A | 1.64 | 1.6
| XAP2028A | Tubería FercopexPlus 20x29 50mts Azul PEX-A | 2.19 | 2.13
| XAP2028R | Tubería FercopexPlus 20x29 50mts Rojo PEX-A | 2.19 | 2.13
| XAP2535A | Tubería FercopexPlus 25x35 50mts Azul PEX-A | 3.4 | 3.3
| XAP2535R | Tubería FercopexPlus 25x35 50mts Rojo PEX-A | 3.4 | 3.3
| PEX16DUO | Pex16 dúo + corrugado 16x24 | 3.52 | 3.42
| COA16A | Tubo corrugado Azul 16X24X19 50mts | 0.58
| COA16R | Tubo corrugado Rojo 16X24X19 50mts | 0.58
| COA20A | Tubo corrugado Azul 20X29X24 50mts | 0.72
| COA20R | Tubo corrugado Rojo 20X29X24 50mts | 0.72
| COA25A | Tubo corrugado Azul 25X35X29 50mts | 1.14
| COA25R | Tubo corrugado Rojo 25X35X29 50mts | 1.14
| COA32A | Tubo corrugado Azul 32X47X37 25mts | 1.96
| COA32R | Tubo corrugado Rojo 32X47X37 25mts | 1.96
49
| PE16100 | Tubería Fercopert 16x1,8 (2) 100mts PERT | 0.59 | 0.58
| PE16120 | Tubería Fercopert 16x1,8 (2) 120mts PERT | 0.59 | 0.58
| PE16200 | Tubería Fercopert 16x1,8 (2) 200mts PERT | 0.59 | 0.58
| PE1625 | Tubería Fercopert 16x1,8 (2) 25mts PERT | 0.64 | 0.63
| PE20100 | Tubería Fercopert 20x1,9 100mts PERT | 0.83 | 0.81
| PE20120 | Tubería Fercopert 20x1,9 120mts PERT | 0.83 | 0.81
| PE20200 | Tubería Fercopert 20x1,9 200mts PERT | 0.83 | 0.81
| PE2025 | Tubería Fercopert 20x1,9 200mts PERT | 0.9 | 0.88
| PE25100 | Tubería Fercopert 25x2,3 (2,5) 100mts PERT | 1.2 | 1.17
| PE3250 | Tubería Fercopert 32x2,9 50mts PERT | 1.96 | 1.91
| PE16B | Tubería Fercopert 16x1,8 (2) barra 4mts PERT | 0.64 | 0.63
| PE20B | Tubería Fercopert 20x1,9 barra 4 Mts PERT | 0.9 | 0.88
| PE25B | Tubería Fercopert 25x2,3 (2,5) barra 4 Mts PERT | 1.3 | 1.27
| PE32B | Tubería Fercopert 32x2,9 barra 4 Mts PERT | 2.12 | 2.06
| PEP1625A | Tubería FercopertPlus 16x24 50mts Azul PERT | 1.51 | 1.46
| PEP1625R | Tubería FercopertPlus 16x24 50mts Rojo PERT | 1.51 | 1.46
| PEP2028A | Tubería FercopertPlus 20x29 50mts Azul PERT | 2.02 | 1.96
| PEP2028R | Tubería FercopertPlus 20x29 50mts Rojo PERT | 2.02 | 1.96
| PEP2535A | Tubería FercopertPlus 25x35 50mts Azul PERT | 3.13 | 3.04
| PEP2535R | Tubería FercopertPlus 25x35 50mts Rojo PERT | 3.13 | 3.04
| PERT16DUO | Pert16 dúo + corrugado 16x24 | 3.07 | 2.98
50
| MUL16100 | Tubería Multifer 16x2 100mts PEX/AL/PEX | 1.07 | 1.04
| MUL16200 | Tubería Multifer 16x2 200mts PEX/AL/PEX | 1.07 | 1.04
| MUL1625 | Tubería Multifer 16x2 25mts PEX/AL/PEX | 1.14 | 1.11
| MUL18100 | Tubería Multifer 18x2 100mts PEX/AL/PEX | 1.31 | 1.27
| MUL20100 | Tubería Multifer 20x2 100mts PEX/AL/PEX | 1.44 | 1.4
| MUL20200 | Tubería Multifer 20x2 200mts PEX/AL/PEX | 1.44 | 1.4
| MUL2025 | Tubería Multifer 20x2 25mts PEX/AL/PEX | 1.53 | 1.49
| MUL2550 | Tubería Multifer 25x2,5 50mts PEX/AL/PEX | 2.13 | 2.07
| MUL3250 | Tubería Multifer 32x3 50mts PEX/AL/PEX | 3.57 | 3.47
| MUL3225 |  | 3.57 | 3.47
| MUL16B | Tubería Multifer 16x2 barra 4 Mts PEX/AL/PEX | 1.16 | 1.13
| MUL18B | Tubería Multifer 18x2 barra 4 Mts PEX/AL/PEX | 1.45 | 1.41
| MUL20B | Tubería Multifer 20x2 barra 4 Mts PEX/AL/PEX | 1.56 | 1.51
| MUL25B | Tubería Multifer 25x2,5 barra 4 Mts PEX/AL/PEX | 2.3 | 2.23
| MUL32B | Tubería Multifer 32x3 barra 4 Mts PEX/AL/PEX | 3.66 | 3.55
| MUL40B | Tubería Multifer 40x4 barra 4 Mts PEX/AL/PEX | 6.43 | 6.24
| MUL50B | Tubería Multifer 50x4,5 barra 4 Mts PEX/AL/PEX | 9.43 | 9.15
| MUL63B | Tubería Multifer 63x6 barra 4 Mts PEX/AL/PEX | 14.21 | 13.78
| MULP1630 | Tubería MultiferPlus 16x2 50mts PEX/AL/PEX | 1.82 | 1.77
| MULP2034 | Tubería MultiferPlus 20x2 40mts PEX/AL/PEX | 2.53 | 2.46
| MULP2535 | Tubería MultiferPlus 25x2,5 25mts PEX/AL/PEX | 3.91 | 3.79
| MULP3236 | Tubería MultiferPlus 32x3 25mts PEX/AL/PEX | 6.93 | 6.72
51
| MPE16100 | Tubería Multifer 16x2 100mts PERT/AL/PERT | 1.02 | 0.99
| MPE16200 | Tubería Multifer 16x2 200mts PERT/AL/PERT | 1.02 | 0.99
| MPE1625 | Tubería Multifer 16x2 25mts PERT/AL/PERT | 1.09 | 1.06
| MPE18100 | Tubería Multifer 18x2 100mts PERT/AL/PERT | 1.13 | 1.1
| MPE20100 | Tubería Multifer 20x2 100mts PERT/AL/PERT | 1.37 | 1.33
| MPE20200 | Tubería Multifer 20x2 200mts PERT/AL/PERT | 1.37 | 1.33
| MPE2025 | Tubería Multifer 20x2 25mts PERT/AL/PERT | 1.46 | 1.42
| MPE2550 | Tubería Multifer 25x2,5 50mts PERT/AL/PERT | 2.04 | 1.98
| MPE3250 | Tubería Multifer 32x3 50 mts PERT/AL/PERT | 3.28 | 3.19
| MPE3225 | Tubería Multifer 32x3 25mts PERT/AL/PERT | 3.28 | 3.19
| MPE16B | Tubería Multifer 16x2 barra 4 Mts PERT/AL/PERT | 1.06 | 1.03
| MPE18B | Tubería Multifer 18x2 barra 4 Mts PERT/AL/PERT | 1.31 | 1.27
| MPE20B | Tubería Multifer 20x2 barra 4 Mts PERT/AL/PERT | 1.48 | 1.44
| MPE25B | Tubería Multifer 25x2,5 barra 4 Mts PERT/AL/PERT | 2.3 | 2.23
| MPE32B | Tubería Multifer 32x3 barra 4 Mts PERT/AL/PERT | 3.89 | 3.77
| MPE40B | Tubería Multifer 40x4 barra 4 Mts PERT/AL/PERT | 5.787 | 5.62
| MPE50B | Tubería Multifer 50x4,5 barra 4 Mts PERT/AL/PERT | 8.487 | 8.24
| MPE63B | Tubería Multifer 63x6 barra 4 Mts PERT/AL/PERT | 12.789 | 12.41
| MPEF16500 | Tubería MultiFLEX 16x2 500mts PERT/AL/PERT FLEXIBLE | 1.06 | 1.03
| MPEP1630 | Tubería MultiferPlus 16x2 50mts PERT/AL/PERT | 1.62 | 1.57
| MPEP2034 | Tubería MultiferPlus 20x2 40mts PERT/AL/PERT | 2.26 | 2.19
| MPEP2535 | Tubería MultiferPlus 25x2,5 25mts PERT/AL/PERT | 3.6 | 3.49
| MPEP3236 | Tubería MultiferPlus 36x3 25mts PERT/AL/PERT | 5.95 | 5.77
| CAPÍTULO 3 | FITTINGS PARA TUBERÍAS PLÁSTICAS
| Código | Descripción | PVP 2025
56
| K181612 | Codo hembra 16-1/2" Dúo Quick Metal - Push Fit System | 5.9
| K182012 | Codo hembra 20-1/2" Dúo Quick Metal - Push Fit System | 6.8
| K182034 | Codo hembra 20-3/4" Dúo Quick Metal - Push Fit System | 9.25
| K182534 | Codo hembra 25-3/4" Dúo Quick Metal - Push Fit System | 10.71
| K18251 | Codo hembra 25-1" Dúo Quick Metal - Push Fit System | 12.93
| K18321 | Codo hembra 32-1" Dúo Quick Metal - Push Fit Systeml | 19.23
| Q181612 | Codo hembra 16-1/2" Dúo Quick Plástico - Push Fit System | 6.31
| Q182012 | Codo hembra 20-1/2" Dúo Quick Plástico - Push Fit System | 7.2
| K171612M | Codo macho 16-1/2" Dúo Quick Metal - Push Fit System | 6.98
| K172012M | Codo macho 20-1/2" Dúo Quick Metal - Push Fit System | 7.83
| K172534M | Codo macho 25-3/4" Dúo Quick Metal - Push Fit System | 10.4
| K17321M | Codo macho 32-1" Dúo Quick Metal - Push Fit System | 20.26
| Q171612M | Codo macho 16-1/2" Dúo Quick Plástico - Push Fit System | 7.52
| Q172012M | Codo macho 20-1/2" Dúo Quick Plástico - Push Fit System | 8.23
| K171612T | Codo móvil 16-1/2" Dúo Quick Metal - Push Fit System | 9.73
| K171634T | Codo móvil 16-3/4" Dúo Quick Metal - Push Fit System | 9.73
| K172012T | Codo móvil 20-1/2" Dúo Quick Metal - Push Fit System | 10.47
| K172034T | Codo móvil 20-3/4" Dúo Quick Metal - Push Fit System | 11.53
| K172534T | Codo móvil 25-3/4" Dúo Quick Metal - Push Fit System | 15.87
| K17251T | Codo móvil 25-1" Dúo Quick Metal - Push Fit System | 18.08
| K17321T | Codo móvil 32-1" Dúo Quick Metal - Push Fit System | 25.87
| Q171612T | Codo móvil 16-1/2" Dúo Quick Plástico - Push Fit System | 10.55
| Q171634T | Codo móvil 16-3/4" Dúo Quick Plástico - Push Fit System | 10.55
| Q172012T | Codo móvil 20-1/2" Dúo Quick Plástico - Push Fit System | 11.29
| Q172034T | Codo móvil 20-3/4" Dúo Quick Plástico - Push Fit System | 12.35
| K171612MC | Codo macho compresión 16x15mm Dúo Quick Metal - Push Fit System | 9.92
| K172012MC | Codo macho compresión 20x15mm Dúo Quick Metal - Push Fit System | 10.77
| Q171612MC | Codo macho compresión 16x15mm Dúo Quick Plástico - Push Fit System | 10.55
| Q172012MC | Codo macho compresión 20x15mm Dúo Quick Plástico - Push Fit System | 11.38
57
| Q1101612 | Codo base hembra 16-1/2" Dúo Quick Plástico - Push Fit System | 8.98
| Q1102012 | Codo base hembra 20-12" Dúo Quick Plástico - Push Fit System | 9.27
| K1101612 | Codo base hembra 16-1/2" Dúo Quick Metal - Push Fit System | 8.57
| K1102012 | Codo base hembra 20-12" Dúo Quick Metal - Push Fit System | 8.86
| K1102534 | Codo base hembra 25-3/4" Dúo Quick Metal - Push Fit System | 12.19
| Q1101612M | Codo base macho 16-1/2" Dúo Quick Plástico - Push Fit System | 10.58
| Q1102012M | Codo base macho 20-1/2" Dúo Quick Plástico - Push Fit System | 10.58
| K1101612M | Codo base macho 16-1/2" Dúo Quick Metal - Push Fit System | 10.04
| K1102012M | Codo base macho 20-1/2" Dúo Quick Metal - Push Fit System | 10.33
| K1102534M | Codo base macho 25-3/4" Dúo Quick Metal - Push Fit System | 14.4
| Q1101612T | Codo base móvil 16-1/2" Dúo Quick Plástico - Push Fit System | 13.49
| Q1101634T | Codo base móvil 16-3/4" Dúo Quick Plástico - Push Fit System | 13.49
| Q1102012T | Codo base móvil 20-1/2" Dúo Quick Plástico - Push Fit System | 14.61
| Q1102034T | Codo base móvil 20-3/4" Dúo Quick Plástico - Push Fit System | 14.61
| K1101612T | Codo base móvil 16-1/2" Dúo Quick Metal - Push Fit System | 12.68
| K1101634T | Codo base móvil 16-3/4" Dúo Quick Metal - Push Fit System | 12.68
| K1102012T | Codo base móvil 20-1/2" Dúo Quick Metal - Push Fit System | 13.79
| K1102034T | Codo base móvil 20-3/4" Dúo Quick Metal - Push Fit System | 13.79
| K1102534T | Codo base móvil 25-3/4" Dúo Quick Metal - Push Fit System | 17.34
| K110251T | Codo base móvil 25-1" Dúo Quick Metal - Push Fit System | 17.34
| PFR | Placa fijación radiador | 5.01
| QPFRM16 | Placa radiador con codo 16 Dúo Quick Plástico - Push Fit System | 23.64
| QPFRM20 | Placa radiador con codo 20 Dúo Quick Plástico - Push Fit System | 24.2
| PFR | Placa fijación radiador | 5.01
| KPFRM16 | Placa radiador con codo 16 Dúo Quick Metal - Push Fit System | 23.64
| KPFRM20 | Placa radiador con codo 20 Dúo Quick Metal - Push Fit System | 24.2
| PFE | Placa fijación vertical para te base | 3.23
| QPFEM16 | Placa fijación con codo 16 Dúo Quick Plástico - Push Fit System | 21.85
| QPFEM20 | Placa fijación con codo 20 Dúo Quick Plástico - Push Fit System | 22.41
| PFE | Placa fijación vertical para te base | 3.23
| KPFEM16 | Placa fijación con codo 16 Dúo Quick Metal - Push Fit System | 21.85
| KPFEM20 | Placa fijación con codo 20 Dúo Quick Metal - Push Fit System | 22.41
58
| K131612 | Racor fijo hembra 16-1/2" Dúo Quick Metal - Push Fit System | 5.57
| K131634 | Racor fijo hembra 16-3/4" Dúo Quick Metal - Push Fit System | 5.78
| K132012 | Racor fijo hembra 20-1/2" Dúo Quick Metal - Push Fit System | 6.52
| K132034 | Racor fijo hembra 20-3/4" Dúo Quick Metal - Push Fit System | 8.16
| K132534 | Racor fijo hembra 25-3/4" Dúo Quick Metal - Push Fit System | 9.84
| K13251 | Racor fijo hembra 25-1" Dúo Quick Metal - Push Fit System | 11.31
| K13321 | Racor fijo hembra 32-1" Dúo Quick Metal - Push Fit System | 19.74
| Q131612 | Racor fijo hembra 16-1/2" Dúo Quick Plástico - Push Fit System | 5.98
| Q131634 | Racor fijo hembra 16-3/4" Dúo Quick Plástico - Push Fit System | 7.55
| Q132012 | Racor fijo hembra 20-1/2" Dúo Quick Plástico - Push Fit System | 6.92
| Q132034 | Racor fijo hembra 20-3/4" Dúo Quick Plástico - Push Fit System | 8.57
| Q132534 | Racor fijo hembra 25-3/4" Dúo Quick Plástico - Push Fit System | 10.25
| Q13321 | Racor fijo hembra 32-1" Dúo Quick Plástico - Push Fit System | 20.15
| K131612M | Racor fijo macho 16-1/2" Dúo Quick Metal - Push Fit System | 4.79
| K131634M | Racor fijo macho 16-3/4" Dúo Quick Metal - Push Fit System | 6.28
| K132012M | Racor fijo macho 20-1/2" Dúo Quick Metal - Push Fit System | 5.9
| K132034M | Racor fijo macho 20-3/4" Dúo Quick Metal - Push Fit System | 6.87
| K132534M | Racor fijo macho 25-3/4" Dúo Quick Metal - Push Fit System | 8.33
| K13251M | Racor fijo macho 25-1" Dúo Quick Metal - Push Fit System | 9.85
| K13321M | Racor fijo macho 32-1" Dúo Quick Metal - Push Fit System | 14.51
| Q131612M | Racor fijo macho 16-1/2" Dúo Quick Plástico - Push Fit System | 5.19
| Q131634M | Racor fijo macho 16-3/4" Dúo Quick Plástico - Push Fit System | 6.69
| Q132012M | Racor fijo macho 20-1/2" Dúo Quick Plástico - Push Fit System | 6.31
| Q132034M | Racor fijo macho 20-3/4" Dúo Quick Plástico - Push Fit System | 7.28
| Q132534M | Racor fijo macho 25-3/4" Dúo Quick Plástico - Push Fit System | 8.73
| Q13321M | Racor fijo macho 32-1" Dúo Quick Plástico - Push Fit System | 14.92
| K111612 | Racor móvil 16-1/2" Dúo Quick Metal - Push Fit System | 5.54
| K111634 | Racor móvil 16-3/4" Dúo Quick Metal - Push Fit System | 7.03
| K112012 | Racor móvil 20-1/2" Dúo Quick Metal - Push Fit System | 6.64
| K112034 | Racor móvil 20-3/4" Dúo Quick Metal - Push Fit System | 7.61
| K112534 | Racor móvil 25-3/4" Dúo Quick Metal - Push Fit System | 10.55
| K11251 | Racor móvil 25-1" Dúo Quick Metal - Push Fit System | 12.02
| K11321 | Racor móvil 32-1" Dúo Quick Metal - Push Fit System | 15.26
| Q111612 | Racor móvil 16-1/2" Dúo Quick Plástico - Push Fit System | 5.94
| Q111634 | Racor móvil 16-3/4" Dúo Quick Plástico - Push Fit System | 7.44
| Q112012 | Racor móvil 20-1/2" Dúo Quick Plástico - Push Fit System | 7.04
| Q112034 | Racor móvil 20-3/4" Dúo Quick Plástico - Push Fit System | 8.01
| Q112534 | Racor móvil 25-3/4" Dúo Quick Plástico - Push Fit System | 10.95
| Q11251 | Racor móvil 25-1" Dúo Quick Plástico - Push Fit System | 12.43
| Q11321 | Racor móvil 32-1" Dúo Quick Plástico - Push Fit System | 15.67
| K131612MC | Racor macho compresión 16x15mm Dúo Quick Metal - Push Fit System | 7.74
| K132012MC | Racor macho compresión 20x15mm Dúo Quick Metal - Push Fit System | 8.84
| Q131612MC | Racor macho compresión 16x15mm Dúo Quick Plástico - Push Fit System | 8.37
| Q132012MC | Racor macho compresión 20x15mm Dúo Quick Plástico - Push Fit System | 9.44
| K1716 | Codo igual 90º 16 Dúo Quick Metal - Push Fit System | 5.48
| K1720 | Codo igual 90º 20 Dúo Quick Metal - Push Fit System | 7.39
| K1725 | Codo igual 90º 25 Dúo Quick Metal - Push Fit System | 11.84
| K1732 | Codo igual 90º 32 Dúo Quick Metal - Push Fit System | 19.23
59
| Q1716 | Codo igual 90º 16 Dúo Quick Plástico - Push Fit System | 5.19
| Q1720 | Codo igual 90º 20 Dúo Quick Plástico - Push Fit System | 7.02
| Q1725 | Codo igual 90º 25 Dúo Quick Plástico - Push Fit System | 11.26
| Q1732 | Codo igual 90º 32 Dúo Quick Plástico - Push Fit System | 18.27
| K1416 | Manguito unión 16 Dúo Quick Metal - Push Fit System | 5.01
| K1420 | Manguito unión 20 Dúo Quick Metal - Push Fit System | 6.8
| K1425 | Manguito unión 25 Dúo Quick Metal - Push Fit System | 10.97
| K1432 | Manguito unión 32 Dúo Quick Metal - Push Fit System | 13.98
| Q1416 | Manguito unión 16 Dúo Quick Plástico - Push Fit System | 4.75
| Q1420 | Manguito unión 20 Dúo Quick Plástico - Push Fit System | 6.46
| Q1425 | Manguito unión 25 Dúo Quick Plástico - Push Fit System | 10.42
| Q1432 | Manguito unión 32 Dúo Quick Plástico - Push Fit System | 13.28
| K151620 | Manguito reducción 16-20 Dúo Quick Metal - Push Fit System | 5.93
| K151625 | Manguito reducción 16-25 Dúo Quick Metal - Push Fit System | 8.23
| K152025 | Manguito reducción 20-25 Dúo Quick Metal - Push Fit System | 8.86
| K153225 | Manguito reducción 32-25 Dúo Quick Metal - Push Fit System | 14.92
| Q151620 | Manguito reducción 16-20 Dúo Quick Plástico - Push Fit System | 5.62
| Q151625 | Manguito reducción 16-25 Dúo Quick Plástico - Push Fit System | 7.83
| Q152025 | Manguito reducción 20-25 Dúo Quick Plástico - Push Fit System | 8.43
| Q153225 | Manguito reducción 32-25 Dúo Quick Plástico - Push Fit System | 14.16
| KM11716 | Casquillo 16 Dúo Quick Metal - Push Fit System | 2.22
| KM11720 | Casquillo 20 Dúo Quick Metal - Push Fit System | 2.94
| KM11725 | Casquillo 25 Dúo Quick Metal - Push Fit System | 4.07
| KM11732 | Casquillo 32 Dúo Quick Metal - Push Fit System | 4.79
| QM11716 | Casquillo 16 Dúo Quick Plástico - Push Fit System | 2.22
| QM11720 | Casquillo 20 Dúo Quick Plástico - Push Fit System | 2.94
| QM11725 | Casquillo 25 Dúo Quick Plástico - Push Fit System | 4.07
| QM11732 | Casquillo 32 Dúo Quick Plástico - Push Fit System | 4.79
| K11416 | Te igual 16 Dúo Quick Metal - Push Fit System | 8.51
| K11420 | Te igual 20 Dúo Quick Metal - Push Fit System | 11.29
| K11425 | Te igual 25 Dúo Quick Metal - Push Fit System | 18.18
| K11432 | Te igual 32 Dúo Quick Metal - Push Fit System | 26.16
| Q11416 | Te igual 16 Dúo Quick Plástico - Push Fit System | 8.08
| Q11420 | Te igual 20 Dúo Quick Plástico - Push Fit System | 10.74
| Q11425 | Te igual 25 Dúo Quick Plástico - Push Fit System | 17.27
| Q11432 | Te igual 32 Dúo Quick Plástico - Push Fit System | 24.84
60
| K115162016 | Te reducida 16-20-16 Dúo Quick Metal - Push Fit System | 9.7
| K115201616 | Te reducida 20-16-16 Dúo Quick Metal - Push Fit System | 9.7
| K115201620 | Te reducida 20-16-20 Dúo Quick Metal - Push Fit System | 10.74
| K115202016 | Te reducida 20-20-16 Dúo Quick Metal - Push Fit System | 11.02
| K115251620 | Te reducida 25-16-20 Dúo Quick Metal - Push Fit System | 14.05
| K115251625 | Te reducida 25-16-25 Dúo Quick Metal - Push Fit System | 14.05
| K115252016 | Te reducida 25-20-16 Dúo Quick Metal - Push Fit System | 14.05
| K115252020 | Te reducida 25-20-20 Dúo Quick Metal - Push Fit System | 14.05
| K115252025 | Te reducida 25-20-25 Dúo Quick Metal - Push Fit System | 17.71
| K115252520 | Te reducida 25-25-20 Dúo Quick Metal - Push Fit System | 17.71
| K115322520 | Te reducida 32-25-20 Dúo Quick Metal - Push Fit System | 26.16
| K115322525 | Te reducida 32-25-25 Dúo Quick Metal - Push Fit System | 26.16
| Q115162016 | Te reducida 16-20-16 Dúo Quick Plástico - Push Fit System | 9.21
| Q115201616 | Te reducida 20-16-16 Dúo Quick Plástico - Push Fit System | 9.21
| Q115201620 | Te reducida 20-16-20 Dúo Quick Plástico - Push Fit System | 10.2
| Q115202016 | Te reducida 20-20-16 Dúo Quick Plástico - Push Fit System | 10.49
| Q115251620 | Te reducida 25-16-20 Dúo Quick Plástico - Push Fit System | 13.33
| Q115251625 | Te reducida 25-16-25 Dúo Quick Plástico - Push Fit System | 13.33
| Q115252016 | Te reducida 25-20-16 Dúo Quick Plástico - Push Fit System | 13.33
| Q115252020 | Te reducida 25-20-20 Dúo Quick Plástico - Push Fit System | 13.33
| Q115252025 | Te reducida 25-20-25 Dúo Quick Plástico - Push Fit System | 16.83
| Q115252520 | Te reducida 25-25-20 Dúo Quick Plástico - Push Fit System | 16.83
| Q115322520 | Te reducida 32-25-20 Dúo Quick Plástico - Push Fit System | 24.84
| Q115322525 | Te reducida 32-25-25 Dúo Quick Plástico - Push Fit System | 24.84
| K1161612 | Te hembra 16-1/2" Dúo Quick Metal - Push Fit System | 8.82
| K1162012 | Te hembra 20-1/2"-20 Dúo Quick Metal - Push Fit System | 10.78
| K1162512 | Te hembra 25-1/2" Dúo Quick Metal - Push Fit System | 11.54
| K1162534 | Te hembra 25-3/4" Dúo Quick Metal - Push Fit System | 11.54
| K116251 | Te hembra 25-1" Dúo Quick Metal - Push Fit System | 16.52
| K116321 | Te hembra 32-1" Dúo Quick Metal - Push Fit System | 19.61
| Q1161612 | Te hembra 16-1/2" Dúo Quick Plástico - Push Fit System | 9.22
| Q1162012 | Te hembra 20-1/2" Dúo Quick Plástico - Push Fit System | 11.18
| K1161612M | Te macho 16-1/2" Dúo Quick Metal - Push Fit System | 10.29
| K1162012M | Te macho 20-1/2" Dúo Quick Metal - Push Fit System | 12.25
| K1162534M | Te macho 25-3/4" Dúo Quick Metal - Push Fit System | 13.74
| K116321M | Te macho 32-1" Dúo Quick Metal - Push Fit System | 22.55
| Q1161612M | Te macho 16-1/2" Dúo Quick Plástico - Push Fit System | 10.69
| Q1162012M | Te macho 20-1/2" Dúo Quick Plástico - Push Fit System | 12.65
| K1161612T | Te móvil 16-1/2" Dúo Quick Metal - Push Fit System | 12.93
| K1161634T | Te móvil 16-3/4" Dúo Quick Metal - Push Fit System | 12.93
| K1162012T | Te móvil 20-1/2" Dúo Quick Metal - Push Fit System | 15.9
| K1162034T | Te móvil 20-3/4" Dúo Quick Metal - Push Fit System | 15.9
| K1162534T | Te móvil 25-3/4" Dúo Quick Metal - Push Fit System | 21.81
| K116251T | Te móvil 25-1" Dúo Quick Metal - Push Fit System | 26.23
| Q1161612T | Te móvil 16-1/2" Dúo Quick Plástico - Push Fit System | 13.74
| Q1161634T | Te móvil 16-3/4" Dúo Quick Plástico - Push Fit System | 13.74
| Q1162012T | Te móvil 20-1/2" Dúo Quick Plástico - Push Fit System | 16.72
| Q1162034T | Te móvil 20-3/4" Dúo Quick Plástico - Push Fit System | 16.72
| K1161612MC | Te macho compresión 16x15mm Dúo Quick Metal - Push Fit System | 13.23
| K1162012MC | Te macho compresión 20x15mm Dúo Quick Metal - Push Fit System | 15.19
61
| Q1161612MC | Te macho compresión 16x15mm Dúo Quick Plástico - Push Fit System | 12.49
| Q1162012MC | Te macho compresión 20x15mm Dúo Quick Plástico - Push Fit System | 14.45
| K181612AK | Codo desmontable 16-1/2" Azul. Dúo Quick Metal - Push Fit System | 11.55
| K181612RK | Codo desmontable 16-1/2" Rojo. Dúo Quick Metal - Push Fit System | 11.55
| Q1161612B | Te base hembra 16-1/2" Dúo Quick Plástico - Push Fit System | 10.69
| Q1162012B | Te base hembra 20-1/2" Dúo Quick Plástico - Push Fit System | 12.65
| PFG | Placa fijación horizontal para te base | 5.06
| PFE | Placa fijación vertical para te base | 3.23
| Q1161612BM | Te base macho 16-1/2" Dúo Quick Plástico - Push Fit System | 12.16
| Q1162012BM | Te base macho 20-1/2" Dúo Quick Plástico - Push Fit System | 12.65
| Q1161612BT | Te base móvil 16-1/2" Dúo Quick Plástico - Push Fit System | 14.15
| Q1161634BT | Te base móvil 16-3/4" Dúo Quick Plástico - Push Fit System | 15.92
| Q1162012BT | Te base móvil 20-1/2" Dúo Quick Plástico - Push Fit System | 17.16
| Q1162034BT | Te base móvil 20-3/4" Dúo Quick Plástico - Push Fit System | 17.16
62
| QDUO1 | Colector 4 vías 20/16x16x16 Dúo Quick Plástico - Push Fit System | 24.12
| QDUO2 | Colector 4 vías 20/20x16x16 Dúo Quick Plástico - Push Fit System | 24.67
| QDUO3 | Colector 4 vías 25/20x16x16 Dúo Quick Plástico - Push Fit System | 25.84
| GRAPAC | Grapa isofónica sujeción colector. Dúo Quick Plástico - Push Fit System | 0.66
| TACO | Taco para grapa. Dúo Quick Plástico - Push Fit System | 0.5
| QDUO4 | Colector 5 vías 20/16x16x16x16 Dúo Quick Plástico - Push Fit System | 27.77
| QDUO5 | Colector 5 vías 20/20x16x16x16 Dúo Quick Plástico - Push Fit System | 28.87
| QDUO6 | Colector 5 vías 25/20x16x16x16 Dúo Quick Plástico - Push Fit System | 31.75
| QSIMPLE1 | Colector simple 25/16x16x16 Dúo Quick Plástico - Push Fit System | 33.07
| QSIMPLE2 | Colector simple 25/20x16x16 Dúo Quick Plástico - Push Fit System | 35.35
| QSIMPLE4 | Colector simple 25/16x16x16x16 Dúo Quick Plástico - Push Fit System | 37.38
| QSIMPLE5 | Colector simple 25/20x16x16x16 Dúo Quick Plástico - Push Fit System | 40.77
| ADAPC1620 | Adaptador para convertir salida de 16 a 20. Dúo Quick Plástico - Push Fit System | 4.13
| IDENS | identificación sanitaria | 2.44
| QRECTO1 | Colector recto 3/4-16x16x16 Dúo Quick Plástico - Push Fit System | 24.96
| QRECTO2 | Colector recto 3/4-20x16x16 Dúo Quick Plástico - Push Fit System | 27.23
| QRECTO4 | Colector recto 3/4-16x16x16x16 Dúo Quick Plástico - Push Fit System | 29.27
| QRECTO5 | Colector recto 3/4-20x16x16x16 Dúo Quick Plástico - Push Fit System | 32.68
| CCA | Caja colector ABS - Puerta abatible 460x80x260 | 17.88
| CCF-1 | Caja colector ABS - Puerta fija 330x85x280 | 14.39
| CCF-2 | Caja colector ABS - Puerta fija 480x85x280 | 14.93
63
| QM12116 | Llave esfera 16 Dúo Quick Metal- Push Fit System | 20.45
| QM12120 | Llave esfera 20. Dúo Quick Metal- Push Fit System | 21.91
| QM12125 | Llave esfera 25. Dúo Quick Metal- Push Fit System | 29.21
| QM12132 | Llave esfera 32. Dúo Quick Metal- Push Fit System | 39.47
| TPLADUR | Tuerca pladur 20x1.25 (dos unidades) | 3.83
| QM12116U | Llave esfera tipo U 16. Dúo Quick Metal- Push Fit System | 23.04
| QM12120U | Llave esfera tipo U 20. Dúo Quick Metal- Push Fit System | 24.48
| QM12125U | Llave esfera tipo U 25. Dúo Quick Metal- Push Fit System | 31.76
| TPLADUR | Tuerca pladur 20x1.25 (dos unidades) | 3.83
| MMANDOP | Mando redondo | 4.48
| MMANDOO | Mando oculto | 4.48
| MMANDOM | Mando palanca | 4.48
| ALARGADORM | Alargador mixto cuadrado - estriado | 1.34
| TPLADUR | Tuerca pladur 20x1.25 (dos unidades) | 3.83
66
| M181612 | Codo hembra 16-1/2" Dúo Press Metal - Press Fitting System | 2.54
| M181612F | Codo hembra 16-1/2" Dúo Press Metal - Press Fitting System. Prensado RF | 2.21
| M182012 | Codo hembra 20-1/2" Dúo Press Metal - Press Fitting System | 3.05
| M182012F | Codo hembra 20-1/2" Dúo Press Metal - Press Fitting System. Prensado RF | 2.65
| M182034 | Codo hembra 20-3/4" Dúo Press Metal - Press Fitting System | 4.72
| M182034F | Codo hembra 20-3/4" Dúo Press Metal - Press Fitting System. Prensado RF | 4.1
| M182534 | Codo hembra 25-3/4" Dúo Press Metal - Press Fitting System | 5.75
| M182534F | Codo hembra 25-3/4" Dúo Press Metal - Press Fitting System. Prensado RF | 5
| M18251 | Codo hembra 25-1" Dúo Press Metal - Press Fitting System | 7.52
| M18251F | Codo hembra 25-1" Dúo Press Metal - Press Fitting System. Prensado RF | 6.54
| M18321 | Codo hembra 32-1" Dúo Press Metal - Press Fitting System | 8.73
| M18321F | Codo hembra 32-1" Dúo Press Metal - Press Fitting System. Prensado RF | 7.59
| M1840114 | Codo hembra 40-1 1/4" Dúo Press Metal - Press Fitting System | 16.79
| M1850112 | Codo hembra 50-1 1/2" Dúo Press Metal - Press Fitting System | 20.35
| C18632 | Codo hembra 63-2" Dúo Metal - Press Fitting System | 47.86
| 181612 | Codo hembra 16-1/2" Dúo Press Plástico - Press Fitting System | 3.18
| 182012 | Codo hembra 20-1/2" Dúo Press Plástico - Press Fitting System | 3.82
| M171612M | Codo macho 16-1/2" Dúo Press Metal - Press Fitting System | 2.52
| M171612MF | Codo macho 16-1/2" Dúo Press Metal - Press Fitting System. Prensado RF | 2.19
| M172012M | Codo macho 20-1/2" Dúo Press Metal - Press Fitting System | 3
| M172012MF | Codo macho 20-1/2" Dúo Press Metal - Press Fitting System. Prensado RF | 2.61
| M172534M | Codo macho 25-3/4" Dúo Press Metal - Press Fitting System | 5.58
| M172534MF | Codo macho 25-3/4" Dúo Press Metal - Press Fitting System. Prensado RF | 4.85
| M17321M | Codo macho 32-1" Dúo Press Metal - Press Fitting System | 8.36
| 171612M | Codo macho 16-1/2" Dúo Press Plástico - Press Fitting System | 3.15
| 172012M | Codo macho 20-1/2" Dúo Press Plástico - Press Fitting System | 3.75
| M171612T | Codo móvil 16-1/2" Dúo Press Metal - Press Fitting System. Prensado RF | 3.97
| M171634T | Codo móvil 16-3/4" Dúo Press Metal - Press Fitting System. Prensado RF | 4.77
| M172012T | Codo móvil 20-1/2" Dúo Press Metal - Press Fitting System. Prensado RF | 4.61
| M172034T | Codo móvil 20-3/4" Dúo Press Metal - Press Fitting System. Prensado RF | 5.4
| M172534T | Codo móvil 25-3/4" Dúo Press Metal - Press Fitting System. Prensado RF | 7.05
| M17251T | Codo móvil 25-1" Dúo Press Metal - Press Fitting System | 15.7
| M17321T | Codo móvil 32-1" Dúo Press Metal - Press Fitting System | 18.29
| 171612T | Codo móvil 16-1/2" Dúo Press Plástico - Press Fitting System | 8.8
| 171634T | Codo móvil 16-3/4" Dúo Press Plástico - Press Fitting System | 11.7
| 172012T | Codo móvil 20-1/2" Dúo Press Plástico - Press Fitting System | 9.53
| 172034T | Codo móvil 20-3/4" Dúo Press Plástico - Press Fitting System | 13.84
| M171612MC | Codo macho compresión 16x15mm Dúo Press Metal - Press Fitting System | 5.26
| M172012MC | Codo macho compresión 20x15mm Dúo Press Metal - Press Fitting System | 6.65
| 171612MC | Codo macho compresión 16x15mm Dúo Press Plástico - Press Fitting System | 6.58
| 172012MC | Codo macho compresión 20x15mm Dúo Press Plástico - Press Fitting System | 8.31
| M1101612 | Codo base hembra 16-1/2" Dúo Press Metal - Press Fitting System | 3.22
| M1101612F | Codo base hembra 16-1/2" Dúo Press Metal - Press Fitting System. Prensado RF | 2.8
| M1102012 | Codo base hembra 20-1/2" Dúo Press Metal - Press Fitting System | 3.68
| M1102012F | Codo base hembra 20-1/2" Dúo Press Metal - Press Fitting System. Prensado RF | 3.2
| M1102534 | Codo base hembra 25-3/4" Dúo Press Metal - Press Fitting System | 5.82
67
| 1101612 | Codo base hembra 16-1/2" Dúo Press Plástico - Press Fitting System | 4.03
| 1102012 | Codo base hembra 20-1/2" Dúo Press Plástico - Press Fitting System | 4.6
| M1101612M | Codo base macho 16-1/2" Dúo Press Metal - Press Fitting System | 6.22
| M1102012M | Codo base macho 20-1/2" Dúo Press Metal - Press Fitting System | 6.67
| M1102534M | Codo base macho 25-3/4" Dúo Press Metal - Press Fitting System | 11.81
| 1101612M | Codo base macho 16-1/2" Dúo Press Plástico - Press Fitting System | 7.78
| 1102012M | Codo base macho 20-1/2" Dúo Press Plástico - Press Fitting System | 8.34
| M1101612T | Codo base móvil 16-1/2" Dúo Press Metal - Press Fitting System | 7.67
| M1101634T | Codo base móvil 16-3/4" Dúo Press Metal - Press Fitting System | 9.99
| M1102012T | Codo base móvil 20-1/2" Dúo Press Metal - Press Fitting System | 8.12
| M1102034T | Codo base móvil 20-3/4" Dúo Press Metal - Press Fitting System | 10.43
| M1102534T | Codo base móvil 25-3/4" Dúo Press Metal - Press Fitting System | 12.67
| 1101612T | Codo base móvil 16-1/2" Dúo Press Plástico - Press Fitting System | 9.59
| 1101634T | Codo base móvil 16-3/4" Dúo Press Plástico - Press Fitting System | 12.49
| 1102012T | Codo base móvil 20-1/2" Dúo Press Plástico - Press Fitting System | 10.15
| 1102034T | Codo base móvil 20-3/4" Dúo Press Plástico - Press Fitting System | 13.04
| PFR | Placa fijación radiador | 4.6
| PFRP16 | Placa radiador con codo 16 Dúo Press Plástico - Press Fitting System | 15.16
| PFRP20 | Placa radiador con codo 20 Dúo Press Plástico - Press Fitting System | 15.84
| PFRM16 | Placa radiador con codo 16 Dúo Press Metal - Press Fitting System | 15.16
| PFRM20 | Placa radiador con codo 20 Dúo Press Metal - Press Fitting System | 15.84
| PFE | Placa fijación | 2.96
| PFEM16 | Placa fijación con codos de 16 Dúo Press Metal - Press Fitting System | 13.44
| PFEM20 | Placa fijación con codos de 20 Dúo Press Metal - Press Fitting System | 14.12
| PFERP16 | Placa fijación con codos de 16 Dúo Press Plástico - Press Fitting System | 13.44
| PFERP20 | Placa fijación con codos de 20 Dúo Press Plástico - Press Fitting System | 14.12
68
| M131612 | Racord fijo hembra 16-1/2" Dúo Press Metal - Press Fitting System | 2.16
| M131612F | Racord fijo hembra 16-1/2" Dúo Press Metal - Press Fitting System. Prensado RF | 1.88
| M131634 | Racord fijo hembra 16-3/4" Dúo Press Metal - Press Fitting System | 3.08
| M131634F | Racord fijo hembra 16-3/4" Dúo Press Metal - Press Fitting System | 2.68
| M132012 | Racord fijo hembra 20-1/2" Dúo Press Metal - Press Fitting System. Prensado RF | 2.45
| M132012F | Racord fijo hembra 20-1/2" Dúo Press Metal - Press Fitting System | 2.13
| M132034 | Racord fijo hembra 20-3/4" Dúo Press Metal - Press Fitting System | 3.4
| M132034F | Racord fijo hembra 20-3/4" Dúo Press Metal - Press Fitting System. Prensado RF | 2.96
| M132534 | Racord fijo hembra 25-3/4" Dúo Press Metal - Press Fitting System | 4.4
| M132534F | Racord fijo hembra 25-3/4" Dúo Press Metal - Press Fitting System. Prensado RF | 3.83
| M13251 | Racord fijo hembra 25-1" Dúo Press Metal - Press Fitting System | 5.34
| M13251F | Racord fijo hembra 25-1" Dúo Press Metal - Press Fitting System. Prensado RF | 4.64
| M13321 | Racord fijo hembra 32-1" Dúo Press Metal - Press Fitting System | 6.27
| M13321F | Racord fijo hembra 32-1" Dúo Press Metal - Press Fitting System. Prensado RF | 5.45
| M1340114 | Racord fijo hembra 40-1 1/4" Dúo Press Metal - Press Fitting System | 11.91
| M1350112 | Racord fijo hembra 50-1 1/2" Dúo Press Metal - Press Fitting System | 13.2
| C13632 | Racord fijo hembra 63-2" Dúo Metal - Press Fitting System | 35.65
| 131612 | Racord fijo hembra 16-1/2" Dúo Press Plástico - Press Fitting System | 2.7
| 131634 | Racord fijo hembra 16-3/4" Dúo Press Plástico - Press Fitting System | 3.85
| 132012 | Racord fijo hembra 20-1/2" Dúo Press Plástico - Press Fitting System | 3.06
| 132034 | Racord fijo hembra 20-3/4" Dúo Press Plástico - Press Fitting System | 4.25
| 132534 | Racord fijo hembra 25-3/4" Dúo Press Plástico - Press Fitting System | 5.5
| 13321 | Racord fijo hembra 32-1" Dúo Press Plástico - Press Fitting System | 7.84
| 131612RP | Racord fijo hembra rosca plástica 16-1/2" Dúo Press Plástico - Press Fitting System | 2.43
| 131634RP | Racord fijo hembra rosca plástica 16-3/4" Dúo Press Plástico - Press Fitting System | 3.47
| 132012RP | Racord fijo hembra rosca plástica 20-1/2" Dúo Press Plástico - Press Fitting System | 2.75
| 132034RP | Racord fijo hembra rosca plástica 20-3/4" Dúo Press Plástico - Press Fitting System | 3.83
| M131612M | Racord fijo macho 16-1/2" Dúo Press Metal - Press Fitting System | 1.93
| M131612MF | Racord fijo macho 16-1/2" Dúo Press Metal - Press Fitting System. Prensado RF | 1.68
| M131634M | Racord fijo macho 16-3/4" Dúo Press Metal - Press Fitting System | 3.27
| M131634MF | Racord fijo macho 16-3/4" Dúo Press Metal - Press Fitting System. Prensado RF | 2.84
| M132012M | Racord fijo macho 20-1/2" Dúo Press Metal - Press Fitting System | 2.59
| M132012MF | Racord fijo macho 20-1/2" Dúo Press Metal - Press Fitting System. Prensado RF | 2.25
| M132034M | Racord fijo macho 20-3/4" Dúo Press Metal - Press Fitting System | 3.61
| M132034MF | Racord fijo macho 20-3/4" Dúo Press Metal - Press Fitting System. Prensado RF | 3.14
| M132534M | Racord fijo macho 25-3/4" Dúo Press Metal - Press Fitting System | 4.6
| M132534MF | Racord fijo macho 25-3/4" Dúo Press Metal - Press Fitting System. Prensado RF | 4
| M13251M | Racord fijo macho 25-1" Dúo Press Metal - Press Fitting System | 5.52
| M13251MF | Racord fijo macho 25-1" Dúo Press Metal - Press Fitting System. Prensado RF | 4.8
| M13321M | Racord fijo macho 32-1" Dúo Press Metal - Press Fitting System | 6.41
| M13321MF | Racord fijo macho 32-1" Dúo Press Metal - Press Fitting System. Prensado RF | 5.57
| M1340114M | Racord fijo macho 40-1 1/4" Dúo Press Metal - Press Fitting System | 11.77
| M1350114M | Racord fijo macho 50-1 1/4" Dúo Press Metal - Press Fitting System | 14.26
| M1350112M | Racord fijo macho 50-1 1/2" Dúo Press Metal - Press Fitting System | 15.74
| C136312M | Racord fijo macho 63-1 1/2" Dúo Press Metal - Press Fitting System | 36.17
| C13632M | Racord fijo macho 63-2" Dúo Metal - Press Fitting System | 36.17
| 131612M | Racord fijo macho 16-1/2" Dúo Press Plástico - Press Fitting System | 2.41
| 131634M | Racord fijo macho 16-3/4" Dúo Press Plástico - Press Fitting System | 4.09
| 132012M | Racord fijo macho 20-1/2" Dúo Press Plástico - Press Fitting System | 3.24
| 132034M | Racord fijo macho 20-3/4" Dúo Press Plástico - Press Fitting System | 4.51
| 132534M | Racord fijo macho 25-3/4" Dúo Press Plástico - Press Fitting System | 5.75
| 13321M | Racord fijo macho 32-1" Dúo Press Plástico - Press Fitting System | 8.01
| 131612MRP | Racord fijo macho rosca plástica 16-1/2" Dúo Press Plástico - Press Fitting System | 2.17
| 132012MRP | Racord fijo macho rosca plástica 20-1/2" Dúo Press Plástico - Press Fitting System | 2.91
| M111612 | Racord móvil 16-1/2" Dúo Press Metal - Press Fitting System | 2.31
| M111612F | Racord móvil 16-1/2" Dúo Press Metal - Press Fitting System. Prensado RF | 2.1
| M111634 | Racord móvil 16-3/4" Dúo Press Metal - Press Fitting System | 3.55
| M111634F | Racord móvil 16-3/4" Dúo Press Metal - Press Fitting System. Prensado RF | 3.09
| M112012 | Racord móvil 20-1/2" Dúo Press Metal - Press Fitting System | 2.76
| M112012F | Racord móvil 20-1/2" Dúo Press Metal - Press Fitting System. Prensado RF | 2.4
| M112034 | Racord móvil 20-3/4" Dúo Press Metal - Press Fitting System | 3.9
| M112034F | Racord móvil 20-3/4" Dúo Press Metal - Press Fitting System. Prensado RF | 3.39
| M112534 | Racord móvil 25-3/4" Dúo Press Metal - Press Fitting System | 4.9
| M112534F | Racord móvil 25-3/4" Dúo Press Metal - Press Fitting System. Prensado RF | 4.34
| M11251 | Racord móvil 25-1" Dúo Press Metal - Press Fitting System | 6.1
| M11251F | Racord móvil 25-1" Dúo Press Metal - Press Fitting System. Prensado RF | 5.3
| M11321 | Racord móvil 32-1" Dúo Press Metal - Press Fitting System | 6.56
| M11321F | Racord móvil 32-1" Dúo Press Metal - Press Fitting System. Prensado RF | 5.7
| 111612 | Racord móvil 16-1/2" Dúo Press Plástico - Press Fitting System | 2.89
| 111634 | Racord móvil 16-3/4" Dúo Press Plástico - Press Fitting System | 4.44
| 112012 | Racord móvil 20-1/2" Dúo Press Plástico - Press Fitting System | 3.45
| 112034 | Racord móvil 20-3/4" Dúo Press Plástico - Press Fitting System | 4.88
| 112534 | Racord móvil 25-3/4" Dúo Press Plástico - Press Fitting System | 6.24
| 11251 | Racord móvil 25-1" Dúo Press Plástico - Press Fitting System | 7.63
| 11321 | Racord móvil 32-1" Dúo Press Plástico - Press Fitting System | 8.2
69
| 1716 | Codo igual 90º 16 Dúo Press Plástico - Press Fitting System | 2.02
| 1720 | Codo igual 90º 20 Dúo Press Plástico - Press Fitting System | 3.02
| 1725 | Codo igual 90º 25 Dúo Press Plástico - Press Fitting System | 5.63
| 1732 | Codo igual 90º 32 Dúo Press Plástico - Press Fitting System | 7.97
| M1716 | Codo igual 90º 16 Dúo Press Metal - Press Fitting System | 2.24
| M1716F | Codo igual 90º 16 Dúo Press Metal - Press Fitting System. Prensado RF | 1.95
| M1720 | Codo igual 90º 20 Dúo Press Metal - Press Fitting System | 3.36
| M1720F | Codo igual 90º 20 Dúo Press Metal - Press Fitting System. Prensado RF | 2.922
| M1725 | Codo igual 90º 25 Dúo Press Metal - Press Fitting System | 6.26
| M1725F | Codo igual 90º 25 Dúo Press Metal - Press Fitting System. Prensado RF | 5.44
| M1732 | Codo igual 90º 32 Dúo Press Metal - Press Fitting System | 8.86
| M1732F | Codo igual 90º 32 Dúo Press Metal - Press Fitting System. Prensado RF | 7.7
| M1740 | Codo igual 90º 40 Dúo Press Metal - Press Fitting System | 15.11
| M1750 | Codo igual 90º 50 Dúo Press Metal - Press Fitting System | 21.59
| C1763 | Codo igual 90º 63 Dúo Metal - Press Fitting System | 67.34
| 1416 | Manguito unión 16 Dúo Press Plástico - Press Fitting System | 1.76
| 1420 | Manguito unión 20 Dúo Press Plástico - Press Fitting System | 2.51
| 1425 | Manguito unión 25 Dúo Press Plástico - Press Fitting System | 4.63
| 1432 | Manguito unión 32 Dúo Press Plástico - Press Fitting System | 6.33
| M1416 | Manguito unión 16 Dúo Press Metal - Press Fitting System | 1.96
| M1416F | Manguito unión 16 Dúo Press Metal - Press Fitting System. Prensado RF | 1.7
| M1420 | Manguito unión 20 Dúo Press Metal - Press Fitting System | 2.79
| M1420F | Manguito unión 20 Dúo Press Metal - Press Fitting System. Prensado RF | 2.43
| M1425 | Manguito unión 25 Dúo Press Metal - Press Fitting System | 5.14
| M1425F | Manguito unión 25 Dúo Press Metal - Press Fitting System. Prensado RF | 4.47
| M1432 | Manguito unión 32 Dúo Press Metal - Press Fitting System | 7.03
| M1432F | Manguito unión 32 Dúo Press Metal - Press Fitting System. Prensado RF | 6.11
| M1440 | Manguito unión 40 Dúo Press Metal - Press Fitting System | 11.98
| M1450 | Manguito unión 50 Dúo Press Metal - Press Fitting System | 16.02
| C1463 | Manguito unión 63 Dúo Metal - Press Fitting System | 54.31
| 151620 | Manguito reducción 16-20 Dúo Press Plástico - Press Fitting System | 2.2
| 151625 | Manguito reducción 16-25 Dúo Press Plástico - Press Fitting System | 3.65
| 152025 | Manguito reducción 20-25 Dúo Press Plástico - Press Fitting System | 3.74
| 153225 | Manguito reducción 32-25 Dúo Press Plástico - Press Fitting System | 5.77
| M151620 | Manguito reducción 16-20 Dúo Press Metal - Press Fitting System | 2.44
| M151620F | Manguito reducción 16-20 Dúo Press Metal - Press Fitting System. Prensado RF | 2.12
| M151625 | Manguito reducción 16-25 Dúo Press Metal - Press Fitting System | 4.05
| M151625F | Manguito reducción 16-25 Dúo Press Metal - Press Fitting System. Prensado RF | 3.52
| M152025 | Manguito reducción 20-25 Dúo Press Metal - Press Fitting System | 4.15
| M152025F | Manguito reducción 20-25 Dúo Press Metal - Press Fitting System. Prensado RF | 3.61
| M153216 | Manguito reducción 32-16 Dúo Press Metal - Press Fitting System | 4.73
| M153220 | Manguito reducción 32-20 Dúo Press Metal - Press Fitting System | 5.17
| M153225 | Manguito reducción 32-25 Dúo Press Metal - Press Fitting System | 6.41
| M154032 | Manguito reducción 40-32 Dúo Press Metal - Press Fitting System | 9.3
| M155040 | Manguito reducción 50-40 Dúo Press Metal - Press Fitting System | 14.26
| C156350 | Manguito reducción 63-50 Dúo Metal - Press Fitting System | 45.78
| 131612MC | Racor macho compresión 16x15mm Dúo Press Plástico - Press Fitting System | 5.53
| 132012MC | Racor macho compresión 20x15mm Dúo Press Plástico - Press Fitting System | 6.8
| M131612MC | Racor macho compresión 16x15mm Dúo Press Metal - Press Fitting System | 4.42
| M132012MC | Racor macho compresión 20x15mm Dúo Press Metal - Press Fitting System | 5.44
70
| M11416 | Te igual 16 Dúo Press Metal - Press Fitting System | 3.21
| M11416F | Te igual 16 Dúo Press Metal - Press Fitting System. Prensado RF | 2.79
| M11420 | Te igual 20 Dúo Press Metal - Press Fitting System | 4.78
| M11420F | Te igual 20 Dúo Press Metal - Press Fitting System. Prensado RF | 4.16
| M11425 | Te igual 25 Dúo Press Metal - Press Fitting System | 8.77
| M11425F | Te igual 25 Dúo Press Metal - Press Fitting System. Prensado RF | 7.63
| M11432 | Te igual 32 Dúo Press Metal - Press Fitting System | 12.58
| M11432F | Te igual 32 Dúo Press Metal - Press Fitting System. Prensado RF | 10.94
| M11440 | Te igual 40 Dúo Press Metal - Press Fitting System | 22.08
| M11450 | Te igual 50 Dúo Press Metal - Press Fitting System | 31.65
| C11463 | Te igual 63 Dúo Metal - Press Fitting System | 93.98
| 11416 | Te igual 16 Dúo Press Plástico - Press Fitting System | 2.89
| 11420 | Te igual 20 Dúo Press Plástico - Press Fitting System | 4.3
| 11425 | Te igual 25 Dúo Press Plástico - Press Fitting System | 7.89
| 11432 | Te igual 32 Dúo Press Plástico - Press Fitting System | 11.32
| M115162016 | Te reducida 16-20-16 Dúo Press Metal - Press Fitting System | 3.97
| M115162016F | Te reducida 16-20-16 Dúo Press Metal - Press Fitting System. Prensado RF | 3.45
| M115162516 | Te reducida 16-25-16 Dúo Press Metal - Press Fitting System | 5.5
| M115162516F | Te reducida 16-25-16 Dúo Press Metal - Press Fitting System. Prensado RF | 4.78
| M115201616 | Te reducida 20-16-16 Dúo Press Metal - Press Fitting System | 3.8
| M115201616F | Te reducida 20-16-16 Dúo Press Metal - Press Fitting System. Prensado RF | 3.3
| M115201620 | Te reducida 20-16-20 Dúo Press Metal - Press Fitting System | 4.23
| M115201620F | Te reducida 20-16-20 Dúo Press Metal - Press Fitting System. Prensado RF | 3.68
| M115202016 | Te reducida 20-20-16 Dúo Press Metal - Press Fitting System | 4.28
| M115202016F | Te reducida 20-20-16 Dúo Press Metal - Press Fitting System. Prensado RF | 3.72
| M115202520 | Te reducida 20-25-20 Dúo Press Metal - Press Fitting System | 6.3
| M115202520F | Te reducida 20-25-20 Dúo Press Metal - Press Fitting System. Prensado RF | 5.48
| M115251616 | Te reducida 25-16-16 Dúo Press Metal - Press Fitting System | 5.53
| M11525161F | Te reducida 25-16-16 Dúo Press Metal - Press Fitting System. Prensado RF | 4.81
| M115251620 | Te reducida 25-16-20 Dúo Press Metal - Press Fitting System | 6.16
| M115251620F | Te reducida 25-16-20 Dúo Press Metal - Press Fitting System. Prensado RF | 5.36
| M115251625 | Te reducida 25-16-25 Dúo Press Metal - Press Fitting System | 6.6
| M115251625F | Te reducida 25-16-25 Dúo Press Metal - Press Fitting System. Prensado RF | 5.74
| M115252016 | Te reducida 25-20-16 Dúo Press Metal - Press Fitting System | 6.1
| M115252016F | Te reducida 25-20-16 Dúo Press Metal - Press Fitting System. Prensado RF | 5.3
| M115252020 | Te reducida 25-20-20 Dúo Press Metal - Press Fitting System | 6.49
| M115252020F | Te reducida 25-20-20 Dúo Press Metal - Press Fitting System. Prensado RF | 5.64
| M115252025 | Te reducida 25-20-25 Dúo Press Metal - Press Fitting System | 7.61
| M115252025F | Te reducida 25-20-25 Dúo Press Metal - Press Fitting System. Prensado RF | 6.62
| M115252520 | Te reducida 25-25-20 Dúo Press Metal - Press Fitting System | 7.94
| M115252520F | Te reducida 25-25-20 Dúo Press Metal - Press Fitting System. Prensado RF | 6.9
| M115252532 | Te reducida 25-25-32 Dúo Press Metal - Press Fitting System | 9.78
| M115252532F | Te reducida 25-25-32 Dúo Press Metal - Press Fitting System. Prensado RF | 8.5
| M115253225 | Te reducida 25-32-25 Dúo Press Metal - Press Fitting System | 10.52
| M115253225F | Te reducida 25-32-25 Dúo Press Metal - Press Fitting System. Prensado RF | 9.15
| M115322032 | Te reducida 32-20-32 Dúo Press Metal - Press Fitting System | 9.94
| M115322032F | Te reducida 32-20-32 Dúo Press Metal - Press Fitting System. Prensado RF | 8.64
| M115322520 | Te reducida 32-25-20 Dúo Press Metal - Press Fitting System | 9.26
| M115322520F | Te reducida 32-25-20 Dúo Press Metal - Press Fitting System. Prensado RF | 8.05
| M115322532 | Te reducida 32-25-32 Dúo Press Metal - Press Fitting System | 11.34
| M115322532F | Te reducida 32-25-32 Dúo Press Metal - Press Fitting System. Prensado RF | 9.86
| M115323225 | Te reducida 32-32-25 Dúo Press Metal - Press Fitting System | 11.81
| M115323225F | Te reducida 32-32-25 Dúo Press Metal - Press Fitting System. Prensado RF | 10.27
| M115403240 | Te reducida 40-32-40 Dúo Press Metal - Press Fitting System | 20.29
| M115504050 | Te reducida 50-40-50 Dúo Press Metal - Press Fitting System | 27.83
| C115635063 | Te reducida 63-50-63 Dúo Metal - Press Fitting System | 83.07
| 115162016 | Te reducida 16-20-16 Dúo Press Plástico - Press Fitting System | 3.57
| 115201616 | Te reducida 20-16-16 Dúo Press Plástico - Press Fitting System | 3.42
| 115201620 | Te reducida 20-16-20 Dúo Press Plástico - Press Fitting System | 3.81
| 115202016 | Te reducida 20-20-16 Dúo Press Plástico - Press Fitting System | 3.85
| 115251620 | Te reducida 25-16-20 Dúo Press Plástico - Press Fitting System | 5.54
| 115251625 | Te reducida 25-16-25 Dúo Press Plástico - Press Fitting System | 5.94
| 115252016 | Te reducida 25-20-16 Dúo Press Plástico - Press Fitting System | 5.49
| 115252020 | Te reducida 25-20-20 Dúo Press Plástico - Press Fitting System | 5.84
| 115252025 | Te reducida 25-20-25 Dúo Press Plástico - Press Fitting System | 6.85
| 115252520 | Te reducida 25-25-20 Dúo Press Plástico - Press Fitting System | 7.15
| 115322520 | Te reducida 32-25-20 Dúo Press Plástico - Press Fitting System | 8.33
| 115322525 | Te reducida 32-25-25 Dúo Press Plástico - Press Fitting System | 8.75
71
| M1161612 | Te hembra 16-1/2" Dúo Press Metal - Press Fitting System | 3.46
| M1161612F | Te hembra 16-1/2" Dúo Press Metal - Press Fitting System. Prensado RF | 3.01
| M1162012 | Te hembra 20-1/2" Dúo Press Metal - Press Fitting System | 4.37
| M1162012F | Te hembra 20-1/2" Dúo Press Metal - Press Fitting System. Prensado RF | 3.8
| M1162034 | Te hembra 20-3/4" Dúo Press Metal - Press Fitting System | 5.59
| M1162034F | Te hembra 20-3/4" Dúo Press Metal - Press Fitting System. Prensado RF | 4.86
| M1162512 | Te hembra 25-1/2" Dúo Press Metal - Press Fitting System | 7.29
| M1162512F | Te hembra 25-1/2" Dúo Press Metal - Press Fitting System. Prensado RF | 6.34
| M1162534 | Te hembra 25-3/4" Dúo Press Metal - Press Fitting System | 8.36
| M1162534F | Te hembra 25-3/4" Dúo Press Metal - Press Fitting System. Prensado RF | 7.27
| M116251 | Te hembra 25-1" Dúo Press Metal - Press Fitting System | 9.63
| M116251F | Te hembra 25-1" Dúo Press Metal - Press Fitting System. Prensado RF | 8.37
| M116321 | Te hembra 32-1" Dúo Press Metal - Press Fitting System | 11.9
| M116321F | Te hembra 32-1" Dúo Press Metal - Press Fitting System. Prensado RF | 10.35
| M11640114 | Te hembra 40-1 1/4" Dúo Press Metal - Press Fitting System | 20.27
| M11650112 | Te hembra 50-1 1/2" Dúo Press Metal - Press Fitting System | 26.04
| C116632 | Te hembra 63-2" Dúo Metal - Press Fitting System | 95.26
| 1161612 | Te hembra 16-1/2" Dúo Press Plástico - Press Fitting System | 4.33
| 1162012 | Te hembra 20-1/2" Dúo Press Plástico - Press Fitting System | 5.46
| M1161612M | Te macho 16-1/2" Dúo Press Metal - Press Fitting System | 6.46
| M1162012M | Te macho 20-1/2" Dúo Press Metal - Press Fitting System | 7.67
| M1162512M | Te macho 25-1/2" Dúo Press Metal - Press Fitting System | 9.84
| M116251M | Te macho 25-1" Dúo Press Metal - Press Fitting System | 12.87
| M1162534M | Te macho 25-3/4" Dúo Press Metal - Press Fitting System | 12.74
| 1161612M | Te macho 16-1/2" Dúo Press Plástico - Press Fitting System | 8.08
| 1162012M | Te macho 20-1/2" Dúo Press Plástico - Press Fitting System | 9.59
| M11616T | Te móvil 16-1/2" Dúo Press Metal - Press Fitting System | 6.5
| M1161634T | Te móvil 16-3/4" Dúo Press Metal - Press Fitting System | 9.4
| M11620T | Te móvil 20-1/2" Dúo Press Metal - Press Fitting System | 7.67
| M1162034T | Te móvil 20-3/4" Dúo Press Metal - Press Fitting System | 11.38
| M11625T | Te móvil 25-3/4" Dúo Press Metal - Press Fitting System | 13.7
| M116251T | Te móvil 25-1" Dúo Press Metal - Press Fitting System | 18.47
| 1161612T | Te móvil 16-1/2" Dúo Press Plástico - Press Fitting System | 8.13
| 1161634T | Te móvil 16-3/4" Dúo Press Plástico - Press Fitting System | 11.75
| 1162012T | Te móvil 20-1/2" Dúo Press Plástico - Press Fitting System | 9.59
| 1162034T | Te móvil 20-3/4" Dúo Press Plástico - Press Fitting System | 14.23
| M1161612MC | Te macho compresión 16x15mm Dúo Press Metal - Press Fitting System | 8.82
| M1162012MC | Te macho compresión 20x15mm Dúo Press Metal - Press Fitting System | 9.99
| 1161612MC | Te macho compresión 16x15mm Dúo Press Plástico - Press Fitting System | 11.03
| 1162012MC | Te macho compresión 20x15mm Dúo Press Plástico - Press Fitting System | 12.49
72
| M12116 | Llave esfera 16 Dúo Press Metal - Press Fitting System | 11.65
| M12120 | Llave esfera 20 latón Dúo Press Metal - Press Fitting System | 12.17
| M12125 | Llave esfera 25 Dúo Press Metal - Press Fitting System | 16.17
| M12132 | Llave esfera 32 Dúo Press Metal - Press Fitting System | 23.6
| TPLADUR | Tuerca pladur 20x1.25 (dos unidades) | 3.51
| M12116F | Llave esfera 16 Dúo Press Metal - Press Fitting System | 10.13
| M12120F | Llave esfera 20 latón Dúo Press Metal - Press Fitting System | 10.58
| M12125F | Llave esfera 25 Dúo Press Metal - Press Fitting System | 14.06
| M12132F | Llave esfera 32 Dúo Press Metal - Press Fitting System | 20.52
| M12116U | Llave esfera tipo U 16 Dúo Press Metal - Press Fitting System | 12.7
| M12120U | Llave esfera tipo U 20 Dúo Press Metal - Press Fitting System | 14.21
| M12125U | Cuerpo llave esfera tipo U 25 Dúo Press Metal - Press Fitting System | 15.01
| M12116UF | Llave esfera tipo U 16 Dúo Press Metal - Press Fitting System. Prensado RF | 11.04
| M12120UF | Llave esfera tipo U 20 Dúo Press Metal - Press Fitting System. Prensado RF | 12.36
| M12125UF | Cuerpo llave esfera tipo U 25 Dúo Press Metal - Press Fitting System. Prensado RF | 13.05
73
| M12116EM | Llave esfera mango mariposa rojo 16 Duo Press Metal - Press Fitting System | 10.59
| M12120EM | Llave esfera mango mariposa rojo 20 latón Duo Press Metal - Press Fitting System | 11.53
| M12125EM | Llave esfera mango mariposa rojo 25 Duo Press Metal - Press Fitting System | 16.07
| M12116EMA | Llave esfera mango mariposa azul 16 Duo Press Metal - Press Fitting System | 10.59
| M12120EMA | Llave esfera mango mariposa azul 20 latón Duo Press Metal - Press Fitting System | 11.53
| M12125EMA | Llave esfera mango mariposa azul 25 Duo Press Metal - Press Fitting System | 16.07
| M12116EP | Llave esfera mango palanca rojo 16 Duo Press Metal - Press Fitting System | 10.59
| M12120EP | Llave esfera mango palanca rojo 20 latón Duo Press Metal - Press Fitting System | 11.53
| M12125EP | Llave esfera mango palanca rojo 25 Duo Press Metal - Press Fitting System | 16.07
| M12116EPA | Llave esfera mango palanca azul 16 Duo Press Metal - Press Fitting System | 10.59
| M12120EPA | Llave esfera mango palanca azul 20 latón Duo Press Metal - Press Fitting System | 11.53
| M12125EPA | Llave esfera mango palanca azul 25 Duo Press Metal - Press Fitting System | 16.07
74
| MMANDOP | Mando redondo | 4.48
| MMANDOO | Mando oculto | 4.48
| MMANDOM | Mando palanca | 4.48
| ALARGADORM | Alargador mixto cuadrado - estriado | 1.34
| PROLONGADORM | Prolongador para mango llave esfera | 4.8
75
| 1161612BM | Te base macho 16-1/2" Dúo Press Plástico - Press Fitting System | 8.11
| 1162012BM | Te base macho 20-1/2" Dúo Press Plástico - Press Fitting System | 8.97
| 1161612B | Te base hembra 16-1/2" Dúo Press Plástico - Press Fitting System | 6.64
| 1162012B | Te base hembra 20-1/2" Dúo Press Plástico - Press Fitting System | 7.49
| PFTPV16 | Placa fijación te 16 Vertical Dúo Press Plástico - Press Fitting System | 17.17
| PFTPV20 | Placa fijación te 20 Vertical Dúo Press Plástico - Press Fitting System | 18.87
| PFE | Placa fijación | 3.23
| PFTP16 | Placa fijación te 16 horizontal Dúo Press Plástico - Press Fitting System | 18.19
| PFTP20 | Placa fijación te 20 horizontal Dúo Press Plástico - Press Fitting System | 20.27
| PFG | Placa fijación | 5.06
| KIT1T | Kit 1 instalación por colectores | 113.66
| KIT2T | Kit 2 instalación por colectores | 115.72
78
| E181612 | Codo hembra 16-1/2" Dúo Easy Metal - Compression System | 3.14
| E182012 | Codo hembra 20-1/2" Dúo Easy Metal - Compression System | 4.28
| E182534 | Codo hembra 25-3/4" Dúo Easy Metal - Compression System | 7.72
| E18321 | Codo hembra 32-1" Dúo Easy Metal - Compression System | 11.1
| Y181612 | Codo hembra 16-1/2" Dúo Easy Plástico - Compression System | 3.77
| Y182012 | Codo hembra 20-1/2" Dúo Easy Plástico - Compression System | 5.14
| Y182034 | Codo hembra 20-3/4" Dúo Easy Plástico - Compression System | 5.76
| E1101612 | Codo base hembra 16-1/2" Dúo Easy Metal - Compression System | 3.75
| E1102012 | Codo base hembra 20-1/2" Dúo Easy Metal - Compression System | 5.04
| Y1101612 | Codo base hembra 16-1/2" Dúo Easy Plástico - Compression System | 4.5
| Y1102012 | Codo base hembra 20-1/2" Dúo Easy Plástico - Compression System | 6.04
| E171612M | Codo macho 16-1/2" Dúo Easy Metal - Compression System | 2.56
| E172012M | Codo macho 20-1/2" Dúo Easy Metal - Compression System | 3.93
| Y171612M | Codo macho 16-1/2" Dúo Easy Plástico - Compression System | 3.07
| Y172012M | Codo macho 20-1/2" Dúo Easy Plástico - Compression System | 4.72
| E1716 | Codo igual 90º 16 Dúo Easy Metal - Compression System | 3.99
| E1720 | Codo igual 90º 20 Dúo Easy Metal - Compression System | 5.92
| E1725 | Codo igual 90º 25 Dúo Easy Metal - Compression System | 9.16
| E1732 | Codo igual 90º 32 Dúo Easy Metal - Compression System | 14.91
| Y1716 | Codo igual 90º 16 Dúo Easy Plástico - Compression System | 4.79
| Y1720 | Codo igual 90º 20 Dúo Easy Plástico - Compression System | 7.1
| Y1725 | Codo igual 90º 25 Dúo Easy Plástico - Compression System | 9.16
| Y1732 | Codo igual 90º 32 Dúo Easy Plástico - Compression System | 14.91
| M181612RE | Codo desmontable rojo 16-1/2" Dúo Easy Metal - Compression System | 7.74
| M181612AE | Codo desmontable azul 16-1/2" Dúo Easy Metal - Compression System | 7.74
| E1416 | Manguito unión 16 Dúo Easy Metal - Compression System | 3.99
| E1420 | Manguito unión 20 Dúo Easy Metal - Compression System | 6
| E1425 | Manguito unión 25 Dúo Easy Metal - Compression System | 9.16
| E1432 | Manguito unión 32 Dúo Easy Metal - Compression System | 14.91
79
| Y1416 | Manguito unión 16 Dúo Easy Plástico - Compression System | 4.7
| Y1420 | Manguito unión 20 Dúo Easy Plástico - Compression System | 7.19
| Y1425 | Manguito unión 25 Dúo Easy Plástico - Compression System | 9.23
| Y1432 | Manguito unión 32 Dúo Easy Plástico - Compression System | 14.3
| Y151620 | Manguito unión 16-20 Dúo Easy Plástico - Compression System | 5.4
| Y151625 | Manguito unión 16-25 Dúo Easy Plástico - Compression System | 8.27
| Y152025 | Manguito unión 20-25 Dúo Easy Plástico - Compression System | 8.96
| Y153225 | Manguito unión 32-25 Dúo Easy Plástico - Compression System | 12.87
| E131612 | Racor fijo hembra 16-1/2" Dúo Easy Metal - Compression System | 2.79
| E131634 | Racor fijo hembra 16-3/4" Dúo Easy Metal - Compression System | 3.2
| E132012 | Racor fijo hembra 20-1/2" Dúo Easy Metal - Compression System | 3.62
| E132034 | Racor fijo hembra 20-3/4" Dúo Easy Metal - Compression System | 3.76
| E132534 | Racor fijo hembra 25-3/4" Dúo Easy Metal - Compression System | 4.46
| E13321 | Racor fijo hembra 32-1" Dúo Easy Metal - Compression System | 8.13
| Y131612 | Racor fijo hembra 16-1/2" Dúo Easy Plástico - Compression System | 3.35
| Y131634 | Racor fijo hembra 16-3/4" Dúo Easy Plástico - Compression System | 3.85
| Y132012 | Racor fijo hembra 20-1/2" Dúo Easy Plástico - Compression System | 4.34
| Y132034 | Racor fijo hembra 20-3/4" Dúo Easy Plástico - Compression System | 4.51
| Y132534 | Racor fijo hembra 25-3/4" Dúo Easy Plástico - Compression System | 5.35
| Y13321 | Racor fijo hembra 32-1" Dúo Easy Plástico - Compression System | 8.13
| E131612M | Racor fijo macho 16-1/2" Dúo Easy Metal - Compression System | 2.74
| E131634M | Racor fijo macho 16-3/4" Dúo Easy Metal - Compression System | 3.01
| E132012M | Racor fijo macho 20-1/2" Dúo Easy Metal - Compression System | 3.71
| E132034M | Racor fijo macho 20-3/4" Dúo Easy Metal - Compression System | 3.88
| E132534M | Racor fijo macho 25-3/4" Dúo Easy Metal - Compression System | 4.74
| E13321M | Racor fijo macho 32-1/" Dúo Easy Metal - Compression System | 9.41
| Y131612M | Racor fijo macho 16-1/2" Dúo Easy Plástico - Compression System | 3.28
| Y131634M | Racor fijo macho 16-3/4" Dúo Easy Plástico - Compression System | 3.61
| Y132012M | Racor fijo macho 20-1/2" Dúo Easy Plástico - Compression System | 4.45
| Y132034M | Racor fijo macho 20-3/4" Dúo Easy Plástico - Compression System | 4.66
| Y132534M | Racor fijo macho 25-3/4" Dúo Easy Plástico - Compression System | 4.74
| Y13321M | Racor fijo macho 25-3/4" Dúo Easy Plástico - Compression System | 9.41
| E111612 | Racor móvil 16-1/2" Dúo Easy Metal - Compression System | 5.52
| E111634 | Racor móvil 16-3/4" Dúo Easy Metal - Compression System | 7.02
| E112012 | Racor móvil 20-1/2" Dúo Easy Metal - Compression System | 6.34
| E112034 | Racor móvil 20-3/4" Dúo Easy Metal - Compression System | 7.58
| E112534 | Racor móvil 25-3/4" Dúo Easy Metal - Compression System | 8.27
| E11321 | Racor móvil 32-1" Dúo Easy Metal - Compression System | 13.04
| Y111612 | Racor móvil 16-1/2" Dúo Easy Plástico - Compression System | 4.05
| Y111634 | Racor móvil 16-3/4" Dúo Easy Plástico - Compression System | 8.95
| Y112012 | Racor móvil 20-1/2" Dúo Easy Plástico - Compression System | 5.25
| Y112034 | Racor móvil 20-3/4" Dúo Easy Plástico - Compression System | 9.6
| Y112534 | Racor móvil 25-3/4" Dúo Easy Plástico - Compression System | 10.07
| Y11321 | Racor móvil 32-1" Dúo Easy Plástico - Compression System | 13.86
80
| E1161612 | Te hembra 16-1/2" Dúo Easy Metal - Compression System | 4.85
| E1162012 | Te hembra 20-1/2" Dúo Easy Metal - Compression System | 7.01
| E1162534 | Te hembra 25-3/4" Dúo Easy Metal - Compression System | 11.62
| E116321 | Te hembra 32-1" Dúo Easy Metal - Compression System | 19.91
| Y1161612 | Te hembra 16-1/2" Dúo Easy Plástico - Compression System | 5.82
| Y1162012 | Te hembra 20-1/2" Dúo Easy Plástico - Compression System | 8.41
| E11416 | Te igual 16 Dúo Easy Metal - Compression System | 5.72
| E11420 | Te igual 20 Dúo Easy Metal - Compression System | 8.35
| E11425 | Te igual 25 Dúo Easy Metal - Compression System | 13.17
| E11432 | Te igual 32 Dúo Easy Metal - Compression System | 23.41
| Y11416 | Te igual 16 Dúo Easy Plástico - Compression System | 6.87
| Y11420 | Te igual 20 Dúo Easy Plástico - Compression System | 10.02
| Y11425 | Te igual 25 Dúo Easy Plástico - Compression System | 15.8
| Y11432 | Te igual 32 Dúo Easy Plástico - Compression System | 24.58
| Y115162016 | Te reducida 16-20-16 Dúo Easy Plástico - Compression System | 8.17
| Y115201616 | Te reducida 20-16-16 Dúo Easy Plástico - Compression System | 7.93
| Y115201620 | Te reducida 20-16-20 Dúo Easy Plástico - Compression System | 8.9
| Y115202016 | Te reducida 20-20-16 Dúo Easy Plástico - Compression System | 8.84
| Y115251620 | Te reducida 25-16-20 Dúo Easy Plástico - Compression System | 11.66
| Y115251625 | Te reducida 25-16-25 Dúo Easy Plástico - Compression System | 13.62
| Y115252016 | Te reducida 25-20-16 Dúo Easy Plástico - Compression System | 11.59
| Y115252020 | Te reducida 25-20-20 Dúo Easy Plástico - Compression System | 12.05
| Y115252025 | Te reducida 25-20-25 Dúo Easy Plástico - Compression System | 13.98
| Y115252520 | Te reducida 25-25-20 Dúo Easy Plástico - Compression System | 14.8
| E12116EM | Llave esfera mango mariposa rojo 16 Dúo Easy Metal - Compression System | 11.98
| E12120EM | Llave esfera mango mariposa rojo 20 Dúo Easy Metal - Compression System | 14.66
| E12125EM | Llave esfera mango mariposa rojo 25 Dúo Easy Metal - Compression System | 17.71
| E12116EMA | Llave esfera mango mariposa azul 16 Dúo Easy Metal - Compression System | 11.98
| E12120EMA | Llave esfera mango mariposa azul 20 Dúo Easy Metal - Compression System | 14.66
| E12125EMA | Llave esfera mango mariposa azul 25 Dúo Easy Metal - Compression System | 17.71
| E12116EP | Llave esfera mango palanca rojo 16 Dúo Easy Metal - Compression System | 11.98
| E12120EP | Llave esfera mango palanca rojo 20 Dúo Easy Metal - Compression System | 14.66
| E12125EP | Llave esfera mango palanca rojo 25 Dúo Easy Metal - Compression System | 17.71
| E12116EPA | Llave esfera mango palanca azul 16 Dúo Easy Metal - Compression System | 11.98
| E12120EPA | Llave esfera mango palanca azul 20 Dúo Easy Metal - Compression System | 14.66
| E12125EPA | Llave esfera mango palanca azul 25 Dúo Easy Metal - Compression System | 17.71
81
| E12116 | Llave esfera 16 Dúo Easy Metal - Compression System | 14.44
| E12120 | Llave esfera 20 Dúo Easy Metal - Compression System | 15.6
| E12125 | Llave esfera 25 Dúo Easy Metal - Compression System | 20.73
| E12132 | Llave esfera 32 Dúo Easy Metal - Compression System | 28.68
| E12116U | Llave esfera tipo U 16 Dúo Easy Metal - Compression System | 19.62
| E12120U | Llave esfera tipo U 20 Dúo Easy Metal - Compression System | 21.41
| E12125U | Llave esfera tipo U 25 Dúo Easy Metal - Compression System | 24.21
| TPLADUR | Tuerca pladur 20x1.25 (dos unidades) | 3.83
82
| RMM16X2 | Racord móvil 16X1/2" | 2
| RMM16X3 | Racor móvil 16 x 3/4" | 2.94
| RMM17X3 | Racor móvil 17 x 3/4" | 2.94
| RMM18X3 | Racor móvil 18X3/4" | 2.94
| RMM20X3 | Racor móvil 20X3/4" | 2.94
| RME16X24 | Racor móvil eurokonus 16x24. Para colector plástico e inox. Doble junta tórica | 2.31
| RME17X24 | Racor móvil eurokonus 17x24. Para colector plástico e inox. Doble junta tórica | 2.89
| RME18X24 | Racor móvil eurokonus 18x24. Para colector plástico e inox. Doble junta tórica | 2.66
| RME20X24 | Racor móvil eurokonus 20x24. Para colector plástico e inox. Doble junta tórica | 2.66
| FCS2M | Colector básico PA 3/4"x2 vías 24x19. Rosca metal | 8.33
| FCS3M | Colector básico PA 3/4"x3 vías 24x19. Rosca metal | 10.7
| FCS4M | Colector básico PA 3/4"x4 vías 24x19. Rosca metal | 13.09
| FCTS2M | Colector básico PA 1"x2 vías 24x19. Rosca metal | 9.52
| FCTS3M | Colector básico PA 1"x3 vías 24x19. Rosca metal | 12.52
| FCP2M | Colector con válvula manual PA 3/4"x2 vías 24x19. Rosca metal | 14.28
| FCP3M | Colector con válvula manual PA 3/4"x3 vías 24x19. Rosca metal | 19.66
| FCP4M | Colector con válvula manual PA 3/4"x4 vías 24x19. Rosca metal | 24.98
| FCTP2M | Colector con válvula manual PA 1"x2 vías 24x19. Rosca metal | 16.65
| FCTP3M | Colector con válvula manual PA 1"x3 vías 24x19. Rosca metal | 23.23
| 455003402 | Colector de latón cromado. Salidas 2x1/2"M. Conexión 3/4" | 7.87
| 455003403 | Colector de latón cromado. Salidas 3x1/2"M. Conexión 3/4" | 10.99
| 455003404 | Colector de latón cromado. Salidas 4x1/2"M. Conexión 3/4" | 13.85
| 455010002 | Colector de latón cromado. Salidas 2x1/2"M. Conexión 1" | 10.25
| 455010003 | Colector de latón cromado. Salidas 3x1/2"M. Conexión 1" | 14.13
| 455010004 | Colector de latón cromado. Salidas 4x1/2"M. Conexión 1" | 18.1
| 465003402 | Colector de latón cromado con válvulas. Salidas 2x1/2"M. Conexión 3/4" | 13.71
| 465003403 | Colector de latón cromado con válvulas. Salidas 3x1/2"M. Conexión 3/4" | 19.87
| 465003404 | Colector de latón cromado con válvulas. Salidas 4x1/2"M. Conexión 3/4" | 27.5
| 465010002 | Colector de latón cromado con válvulas. Salidas 2x1/2"M. Conexión 1" | 15.64
| 465010003 | Colector de latón cromado con válvulas. Salidas 3x1/2"M. Conexión 1" | 22.61
| 465010004 | Colector de latón cromado con válvulas. Salidas 4x1/2"M. Conexión 1" | 29.18
83
| Y171612MC | Codo macho unión cobre 16x15mm Dúo Easy Plástico - Compression System | 6.97
| Y172012MC | Codo macho unión cobre 20x15mm Dúo Easy Plástico - Compression System | 8.26
| E171612MC | Codo macho unión cobre 16x15mm Dúo Easy Metal - Compression System | 6.97
| E172012MC | Codo macho unión cobre 20x15mm Dúo Easy Metal - Compression System | 8.26
| Y131612MC | Racor macho unión cobre 16x15mm Dúo Easy Plástico - Compression System | 5.86
| Y132012MC | Racor macho unión cobre 20x15mm Dúo Easy Plástico - Compression System | 6.65
| E131612MC | Racor macho unión cobre 16x15mm Dúo Easy Metal - Compression System | 5.86
| E132012MC | Racor macho unión cobre 20x15mm Dúo Easy Metal - Compression System | 6.65
| Y1161612MC | Te macho unión cobre 16x15mm Dúo Easy Plástico - Compression System | 9.69
| Y1162012MC | Te macho unión cobre 20x15mm Dúo Easy Plástico - Compression System | 11.51
Dúo Metal
| Código | Descripción | PVP 2025
86
| C18401 | Codo hembra 40-1" Dúo Metal - Press Fitting System *Hasta fin de existencias | 23.37
| C184014 | Codo hembra 40-1 1/4" Dúo Metal - Press Fitting System | 23.37
| C185014 | Codo hembra 50-1-1/4" Dúo Metal - Press Fitting System *Hasta fin de existencias | 32.58
| C185012 | Codo hembra 50-1-1/2" Dúo Metal - Press Fitting System | 32.58
| C186312 | Codo hembra 63-1-1/2" Dúo Metal - Press Fitting System *Hasta fin de existencias | 47.86
| C18632 | Codo hembra 63-2" Dúo Metal - Press Fitting System | 47.86
| C13401 | Racord fijo hembra 40-1" Dúo Metal - Press Fitting System *Hasta fin de existencias | 19.02
| C134014 | Racord fijo hembra 40-1 1/4" Dúo Metal - Press Fitting System | 19.02
| C135014 | Racord fijo hembra 50-1-1/4" Dúo Metal - Press Fitting System *Hasta fin de existencias | 22.67
| C135012 | Racord fijo hembra 50-1-1/2" Dúo Metal - Press Fitting System | 22.67
| C136312 | Racord fijo hembra 63-1-1/2" Dúo Metal - Press Fitting System *Hasta fin de existencias | 35.65
| C13632 | Racord fijo hembra 63-2" Dúo Metal - Press Fitting System | 35.65
| C13401M | Racord fijo macho 40-1" Dúo Metal - Press Fitting System *Hasta fin de existencias | 18.89
| C134014M | Racord fijo macho 40-1 1/4" Dúo Metal - Press Fitting System | 18.89
| C135014M | Racord fijo macho 50-1-1/4" Dúo Metal - Press Fitting System | 24.9
| C135012M | Racord fijo macho 50-1-1/2" Dúo Metal - Press Fitting System | 24.9
| C136312M | Racord fijo macho 63-1-1/2" Dúo Metal - Press Fitting System | 36.17
| C13632M | Racord fijo macho 63-2" Dúo Metal - Press Fitting System | 36.17
| C1740 | Codo igual 90º 40 Dúo Metal - Press Fitting System | 32.54
| C1750 | Codo igual 90º 50 Dúo Metal - Press Fitting System | 47.44
| C1763 | Codo igual 90º 63 Dúo Metal - Press Fitting System | 67.34
| C1440 | Manguito unión 40 Dúo Metal - Press Fitting System | 25.93
| C1450 | Manguito unión 50 Dúo Metal - Press Fitting System | 33.31
| C1463 | Manguito unión 63 Dúo Metal - Press Fitting System | 54.31
87
| C154032 | Manguito reducción 40-32 Dúo Metal - Press Fitting System | 24.75
| C155040 | Manguito reducción 50-40 Dúo Metal - Press Fitting System | 29.94
| C156340 | Manguito reducción 63-40 Dúo Metal - Press Fitting System | 45.78
| C156350 | Manguito reducción 63-50 Dúo Metal - Press Fitting System | 45.78
| C11440 | Te igual 40 Dúo Metal - Press Fitting System | 48.8
| C11450 | Te igual 50 Dúo Metal - Press Fitting System | 61.76
| C11463 | Te igual 63 Dúo Metal - Press Fitting System | 93.98
| C115504050 | Te reducida 50-40-50 Dúo Metal - Press Fitting System | 52.1
| C115634063 | Te reducida 63-40-63 Dúo Metal - Press Fitting System | 81.89
| C115635063 | Te reducida 63-50-63 Dúo Metal - Press Fitting System | 83.07
| C116401 | Te hembra 40-1" Dúo Metal - Press Fitting System *Hasta fin de existencias | 39.14
| C1164014 | Te hembra 40-1 1/4" Dúo Metal - Press Fitting System | 39.14
| C1165014 | Te hembra 50-1-1/4" Dúo Metal - Press Fitting System *Hasta fin de existencias | 47.35
| C1165012 | Te hembra 50-1-1/2" Dúo Metal - Press Fitting System | 47.35
| C1166312 | Te hembra 63-1-1/2" Dúo Metal - Press Fitting System *Hasta fin de existencias | 95.29
| C116632 | Te hembra 63-2" Dúo Metal - Press Fitting System | 95.26
| TC40 | Tapón 40 Dúo Metal - Press Fitting System | 18.91
| TC50 | Tapón 50 Dúo Metal - Press Fitting System | 25.6
| TC63 | Tapón 63 Dúo Metal - Press Fitting System | 40.37
Herramienta para Sistemas Plásticos
| CAPÍTULO 4 | HERRAMIENTAS PARA INSTALACIONES DE FONTANERÍA CON TUBERÍAS PEX Y MULTICAPA | PVP 2025
90
| MC | Calibrador - Biselador 5 diámetros 16-18-20-25-32 | 18.27
| DUOC | Equipo completo calibrador 16-20-25-32 | 358
| MAN | Mango para calibrador | 55.91
| DUOC40 | Calibrador diámetro 40 x 4,0 | 98.44
| DUOC50 | Calibrador diámetro 50 x 4,5 | 157.5
| DUOC63 | Calibrador diámetro 63 x 6,0 | 283.5
| DUOM456 | Calibrador múltiple 40x4.0 - 50x4.5 - 63x6.0 | 145.69
| EMUELLE16 | Muelle curvatubos 16. Exterior | 8.57
| EMUELLE18 | Muelle curvatubos 18. Exterior | 8.57
| EMUELLE20 | Muelle curvatubos 20. Exterior | 10.25
| EMUELLE25 | Muelle curvatubos 25. Exterior | 11.47
| EMUELLE32 | Muelle curvatubos 32. Exterior | 14.66
| IMUELLE16 | Muelle curvatubos 16. Interior | 6.12
| IMUELLE18 | Muelle curvatubos 18. Interior | 6.12
| IMUELLE20 | Muelle curvatubos 20. Interior | 6.62
| IMUELLE25 | Muelle curvatubos 25. Interior | 7.34
| IMUELLE32 | Muelle curvatubos 32. Interior | 10.85
| G135 | Lubricante en base de grasa de silicona 135gr | 10.3
91
| MTCT0 | Tijera semiautomática para tubo de 10 a 32 mm | 14.44
| MTCT0-1 | Tijera automática para tubo de 10 a 34mm | 16.5
| MTCT1 | Tijera automática para tubo de 10 a 42 mm | 18.57
| MTCT2 | Tijera automática para tubo de 10 a 64 mm | 26.84
| MEL | Lápiz escariador | 11.27
| M2X-4 | Equipo completo máquina prensar eléctrica modelo PISTOLA con 2 baterías y 4 cunas | 2215
| L2X-4 | Equipo completo máquina prensar eléctrica modelo BRAZO con 2 baterías y 4 cunas | 2215
| VIPERB | Batería de níquel | 365.4
| CRF16 | Cuna de 16 tipo RF | 144.7
| CRF20 | Cuna de 20 tipo RF | 144.7
| CRF25 | Cuna de 25 tipo RF | 144.7
| CRF32 | Cuna de 32 tipo RF | 144.7
| CU16 | Cuna de 16 tipo U | 144.7
| CU20 | Cuna de 20 tipo U | 144.7
| CU25 | Cuna de 25 tipo U | 144.7
| CU32 | Cuna de 32 tipo U | 144.7
| PU40 | Cunas de 40 tipo U | 322
| PRF40 | Pinza G | 322
| DM1625AC | Equipo completo máquina prensar manual con 3 cunas (16-20-25) | 317.1
| DMAC | Máquina de prensar manual sola | 206.85
| DMDUO16RF | Cuna 16 RF para máquina manual | 41.35
| DMDUO20RF | Cuna 20 RF para máquina manual | 41.35
| DMDUO25RF | Cuna 16 RF para máquina manual | 41.35
| DMDUO16U | Cuna 16 U para máquina manual | 41.35
| DMDUO20U | Cuna 20 U para máquina manual | 41.35
| DMDUO25U | Cuna 16 U para máquina manual | 41.35
| CAPÍTULO 5 | TUBERÍAS Y ACCESORIOS DE PPR
| Código | Descripción | PVP 2025
90
| FPR20 | Tubería FEPER PPR100 PN20 20x3.4 | 1.16
| FPR25 | Tubería FEPER PPR100 PN20 25x4,2 | 1.72
| FPR32 | Tubería FEPER PPR100 PN20 32x5,4 | 2.82
| FPR40 | Tubería FEPER PPR100 PN20 40x6,7 | 4.53
| FPR50 | Tubería FEPER PPR100 PN20 50x8,3 | 7.19
| FPR63 | Tubería FEPER PPR100 PN20 63x10,5 | 11.1
| FPR75 | Tubería FEPER PPR100 PN20 75x12,5 | 16.3
| FPR90 | Tubería FEPER PPR100 PN20 90x15 | 24.84
| FPR110 | Tubería FEPER PPR100 PN20 110x18,3 | 36.63
| FPR20K100 | Tubería FEPER PPR100 PN16 20x1.8 | 1.1
| FPR25K100 | Tubería FEPER PPR100 PN16 25x2.3 | 1.63
| FPR32K100 | Tubería FEPER PPR100 PN16 32x2.9 | 2.69
| FPR40K100 | Tubería FEPER PPR100 PN16 40x3.7 | 4.31
| FPR50K100 | Tubería FEPER PPR100 PN16 50x4,6 | 6.85
| FPR63K100 | Tubería FEPER PPR100 PN16 63x5,8 | 10.57
| FPR75K100 | Tubería FEPER PPR100 PN16 75x6,8 | 15.52
| FPR90K100 | Tubería FEPER PPR80 PN16 90x8,2 | 23.67
| FPR110K100 | Tubería FEPER PPR100 PN16 110x10 | 34.88
| FPR20K | Tubería FEPER PPR80 PN16 20x2.8 | 1.08
| FPR25K | Tubería FEPER PPR80 PN16 25x3.5 | 1.61
| FPR32K | Tubería FEPER PPR80 PN16 32x4.4 | 2.66
| FPR40K | Tubería FEPER PPR80 PN16 40x5.5 | 4.23
| FPR50K | Tubería FEPER PPR80 PN16 50x6,9 | 6.71
| FPR63K | Tubería FEPER PPR80 PN16 63x8,6 | 10.42
| FPR75K | Tubería FEPER PPR80 PN16 75x10,3 | 15.32
| FPR90K | Tubería FEPER PPR80 PN16 90x12,3 | 23.35
| FPR110K | Tubería FEPER PPR80 PN16 110x15 | 35.02
| FASER1-20 | Tubería FASER Pn20 20x2.8 barra 4mts | 1.34
| FASER1-25 | Tubería FASER Pn20 25x3.5 barra 4 Mts | 1.81
| FASER1-32 | Tubería FASER Pn20 32X4.4 barra 4mts | 3.15
| FASER1-40 | Tubería FASERS Pn20 40X5.5 barra 4 Mts | 4.81
| FASER1-50 | Tubería FASER Pn20 50X6.9 barra 4mts | 7.62
| FASER1-63 | Tubería FASER Pn20 63X8.6 barra 4 Mts | 12.46
| FASER1-75 | Tubería FASER Pn20 75X10.3 barra 4 Mts | 19.06
| FASER1-90 | Tubería FASER Pn20 90x12.3 barra 4mts | 27.85
| FASER1-110 | Tubería FASER Pn20 110x15.1 barra 4 Mts | 44.13
| FASER1-125 | Tubería FASER Pn20 125x17.1 barra 4 Mts | 82.07
95
| P1720 | Codo igual 90º 20 PPR | 0.15
| P1725 | Codo igual 90º 25 PPR | 0.23
| P1732 | Codo igual 90º 32 PPR | 0.45
| P1740 | Codo igual 90º 40 PPR | 0.8
| P1750 | Codo igual 90º 50 PPR | 1.47
| P1763 | Codo igual 90º 63 PPR | 2.89
| P1775 | Codo igual 90º 75 PPR | 5.89
| P1790 | Codo igual 90º 90 PPR | 10.17
| P17110 | Codo igual 90º 110 PPR | 15.53
| P17125 | Codo igual 90º 125 PPR | 40.68
| P17160 | Codo igual 90º 160 PPR | 64.99
| P4520 | Codo igual 45º 20 PPR | 0.2
| P4525 | Codo igual 45º 25 PPR | 0.27
| P4532 | Codo igual 45º 32 PPR | 0.49
| P4540 | Codo igual 45º 40 PPR | 0.94
| P4550 | Codo igual 45º 50 PPR | 1.34
| P4563 | Codo igual 45º 63 PPR | 2.94
| P4575 | Codo igual 45º 75 PPR | 6.85
| P4590 | Codo igual 45º 90 PPR | 13.36
| P45110 | Codo igual 45º 110 PPR | 22.38
| P45125 | Codo igual 45º 125 PPR | 33.73
| P45160 | Codo igual 45º 160 PPR | 64.99
| P182012 | Codo hembra 20-1/2" PPR | 1.31
| P182512 | Codo hembra 25-1/2" PPR | 1.48
| P182534 | Codo hembra 25-3/4" PPR | 1.81
| P183234 | Codo hembra 32-3/4" PPR | 2.68
| P18321 | Codo hembra 32-1" PPR | 3.88
96
| P1102012 | Codo base hembra 20-1/2" PPR | 1.34
| P1102512 | Codo base hembra 25-1/2" PPR | 1.61
| P1102534 | Codo base hembra 25-3/4" PPR | 2.02
| P182012M | Codo macho 20-1/2" PPR | 1.71
| P182512M | Codo macho 25-1/2" PPR | 2.11
| P182534M | Codo macho 25-3/4" PPR | 2.49
| P183234M | Codo macho 32-3/4" PPR | 3.61
| P18321M | Codo macho 32-1" PPR | 4.9
| PFP2012 | Placa con codo 20-1/2" PPR | 4.28
| PFP2022 | Placa con codo 20-1/2" PPR | 4.94
| PDC20 | Distribuidor en cruz 20 PPR | 0.46
| PDC25 | Distribuidor en cruz 25 PPR | 0.68
| PDC32 | Distribuidor en cruz 32 PPR | 1.31
| PDC40 | Distribuidor en cruz 40 PPR | 1.87
| P1162012 | Te hembra 20-1/2" PPR | 1.52
| P1162034 | Te hembra 20-3/4" PPR | 2.44
| P1162512 | Te hembra 25-1/2" PPR | 1.65
| P1162534 | Te hembra 25-3/4" PPR | 2.14
| P1163234 | Te hembra 32-3/4" PPR | 3.28
| P116321 | Te hembra 32-1" PPR | 3.61
| P11640114 | Te hembra 40-1 1/4" PPR | 5.24
| P116401 | Te hembra 40-1" PPR | 10.04
97
| P11420 | Te igual 20 PPR | 0.21
| P11425 | Te igual 25 PPR | 0.29
| P11432 | Te igual 32 PPR | 0.61
| P11440 | Te igual 40 PPR | 1.07
| P11450 | Te igual 50 PPR | 1.69
| P11463 | Te igual 63 PPR | 3.75
| P11475 | Te igual 75 PPR | 7.09
| P11490 | Te igual 90 PPR | 12.05
| P114110 | Te igual 110 PPR | 22.76
| P114125 | Te igual 125 PPR | 31.31
| P114160 | Te igual 160 PPR | 102.17
| P115252020 | Te reducida 25-20-20 PPR | 0.33
| P115252025 | Te reducida 25-20-25 PPR | 0.34
| P115252520 | Te reducida 25-25-20 PPR | 0.33
| P115322025 | Te reducida 32-20-25 PPR | 0.6
| P115322032 | Te reducida 32-20-32 PPR | 0.6
| P115322525 | Te reducida 32-25-25 PPR | 0.6
| P115322532 | Te reducida 32-25-32 PPR | 0.6
| P115402040 | Te reducida 40-20-40 PPR | 1.07
| P115402540 | Te reducida 40-25-40 PPR | 1.07
| P115403240 | Te reducida 40-32-40 PPR | 1.07
| P115502050 | Te reducida 50-20-50 PPR | 1.87
| P115502550 | Te reducida 50-25-50 PPR | 1.87
| P115503250 | Te reducida 50-32-50 PPR | 1.87
| P115504050 | Te reducida 50-40-50 PPR | 1.87
| P115632063 | Te reducida 63-20-63 PPR | 4.02
| P115632563 | Te reducida 63-25-63 PPR | 4.02
| P115633263 | Te reducida 63-32-63 PPR | 4.02
| P115634063 | Te reducida 63-40-63 PPR | 4.02
| P115635063 | Te reducida 63-50-63 PPR | 4.02
| P115753275 | Te reducida 75-32-75 PPR | 9.37
| P115754075 | Te reducida 75-40-75 PPR | 9.37
| P115755075 | Te reducida 75-50-75 PPR | 9.37
| P115756375 | Te reducida 75-63-75 PPR | 9.37
| P115905090 | Te reducida 90-50-90 PPR | 16.07
| P115906390 | Te reducida 90-63-90 PPR | 16.07
| P115907590 | Te reducida 90-75-90 PPR | 16.07
| P11511090110 | Te reducida 110-90-110 PPR | 25.44
98
| P1420 | Manguito unión 20 PPR | 0.12
| P1425 | Manguito unión 25 PPR | 0.16
| P1432 | Manguito unión 32 PPR | 0.32
| P1440 | Manguito unión 40 PPR | 0.54
| P1450 | Manguito unión 50 PPR | 1.03
| P1463 | Manguito unión 63 PPR | 1.87
| P1475 | Manguito unión 75 PPR | 3.28
| P1490 | Manguito unión 90 PPR | 6.49
| P14110 | Manguito unión 110 PPR | 8.94
| P14125 | Manguito unión 125 PPR | 17.15
| P14160 | Manguito unión 160 PPR | 34.58
| P152520 | Manguito reducción 25-20 PPR | 0.15
| P153220 | Manguito reducción 32-20 PPR | 0.19
| P153225 | Manguito reducción 32-25 PPR | 0.19
| P154020 | Manguito reducción 40-20 PPR | 0.4
| P154025 | Manguito reducción 40-25 PPR | 0.4
| P154032 | Manguito reducción 40-32 PPR | 0.4
| P155020 | Manguito reducción 50-20 PPR | 0.67
| P155025 | Manguito reducción 50-25 PPR | 0.62
| P155032 | Manguito reducción 50-32 PPR | 0.62
| P155040 | Manguito reducción 50-40 PPR | 0.67
| P156320 | Manguito reducción 63-20 PPR | 1.75
| P156325 | Manguito reducción 63-25 PPR | 1.18
| P156332 | Manguito reducción 63-32 PPR | 0.9
| P156340 | Manguito reducción 63-40 PPR | 1
| P156350 | Manguito reducción 63-50 PPR | 1.34
| P157540 | Manguito reducción 75-40 PPR | 1.87
| P157550 | Manguito reducción 75-50 PPR | 1.87
| P157563 | Manguito reducción 75-63 PPR | 2.41
| P159050 | Manguito reducción 90-50 PPR | 3.75
| P159063 | Manguito reducción 90-63 PPR | 3.75
| P159075 | Manguito reducción 90-75 PPR | 4
| P1511090 | Manguito reducción 110-90 PPR | 6.29
| P15125110 | Manguito reducción 125-110 PPR | 10.53
| P15160110 | Manguito reducción 160-110 PPR | 28.81
| P15160125 | Manguito reducción 160-125 PPR | 38.15
99
| PTT2520 | Manguito reducción Tubo a Tubo 25-20 PPR | 0.2
| PTT3220 | Manguito reducción Tubo a Tubo 32-20 PPR | 0.26
| PTT3225 | Manguito reducción Tubo a Tubo 32-25 PPR | 0.27
| PTT4020 | Manguito reducción Tubo a Tubo 40-20 PPR | 0.68
| PTT4025 | Manguito reducción Tubo a Tubo 40-25 PPR | 0.72
| PTT4032 | Manguito reducción Tubo a Tubo 40-32 PPR | 0.8
| PTT5020 | Manguito reducción Tubo a Tubo 50-20 PPR | 1
| PTT5025 | Manguito reducción Tubo a Tubo 50-25 PPR | 1.04
| PTT5032 | Manguito reducción Tubo a Tubo 50-32 PPR | 1.12
| PTT5040 | Manguito reducción Tubo a Tubo 50-40 PPR | 1.2
| PTT6320 | Manguito reducción Tubo a Tubo 63-20 PPR | 1.89
| PTT6325 | Manguito reducción Tubo a Tubo 63-25 PPR | 1.93
| PTT6332 | Manguito reducción Tubo a Tubo 63-32 PPR | 2.09
| PTT6340 | Manguito reducción Tubo a Tubo 63-40 PPR | 2.17
| PTT6350 | Manguito reducción Tubo a Tubo 63-50 PPR | 2.21
| P112012 | Racord enlace hembra 20-1/2" PPR | 2.41
| P112534 | Racord enlace hembra 25-3/4" PPR | 3.61
| P11321 | Racord enlace hembra 32-1" PPR | 4.62
| P1140114 | Racord enlace hembra 40-1 1/4" PPR | 8.03
| P1150112 | Racord enlace hembra 50-1 1/2" PPR | 14.06
| P11632 | Racord enlace hembra 63-2" PPR | 26.11
| P112012M | Racord enlace macho 20-1/2" PPR | 2.61
| P112534M | Racord enlace macho 25-3/4" PPR | 4.02
| P11321M | Racord enlace macho 32-1" PPR | 5.22
| P1140114M | Racor enlace macho 40- 1 1/4" PPR | 10.04
| P1150112M | Racor enlace macho 50- 1 1/2" PPR | 15.66
| PU1120U | Racor enlace unión 20 PPR | 4.15
| PU1125U | Racor enlace unión 25 PPR | 6.16
| PU1132U | Racor enlace unión 32 PPR | 7.63
| PU1140U | Racor enlace unión 40 PPR | 16.07
| PU1150U | Racor enlace unión 50 PPR | 24.9
| PU1163U | Racor enlace unión 60 PPR | 47.39
100
| P132012 | Racord fijo hembra 20-1/2" PPR | 1.29
| P132034 | Racord fijo hembra 20-3/4" PPR | 1.87
| P132512 | Racord fijo hembra 25-1/2" PPR | 1.47
| P132534 | Racord fijo hembra 25-3/4" PPR | 1.74
| P133212 | Racord fijo hembra 32-1/2" PPR | 2.68
| P133234 | Racord fijo hembra 32-3/4" PPR | 2.68
| P13321 | Racord fijo hembra 32-1" PPR | 3.67
| P1340114 | Racord fijo hembra 40-1 1/4" PPR | 6.69
| P1350112 | Racord fijo hembra 50-1 1/2" PPR | 12.58
| P13632 | Racord fijo hembra 63-2" PPR | 18.74
| P1375212 | Racord fijo hembra 75-2 1/2" PPR | 33.47
| P13903 | Racord fijo hembra 90-3" PPR | 52.75
| P131104 | Racord fijo hembra 110-4" PPR | 94.13
| P132012M | Racord fijo macho 20-1/2" PPR | 1.61
| P132034M | Racord fijo macho 20-3/4" PPR | 2.71
| P132512M | Racord fijo macho 25-1/2" PPR | 1.91
| P132534M | Racord fijo macho 25-3/4" PPR | 2.51
| P133212M | Racord fijo macho 32-1/2" PPR | 3.61
| P133234M | Racord fijo macho 32-3/4" PPR | 3.48
| P13321M | Racord fijo macho 32-1" PPR | 4.52
| P1340114M | Racord fijo macho 40-1 1/4" PPR | 8.03
| P1350112M | Racord fijo macho 50-1 1/2" PPR | 16.1
| P13632M | Racord fijo macho 63-2" PPR | 26.78
| P1375212M | Racord fijo macho 75-2 1/2" PPR | 37.48
| P13903M | Racord fijo macho 90-3" PPR | 60.24
| P131104M | Racord fijo macho 110-4" PPR | 107.1
101
| PLT20 | Llave pistón mando triangulo 20 PPR | 13.39
| PLT25 | Llave pistón mando triangulo 25 PPR | 16.07
| PLT32 | Llave pistón mando triangulo 32 PPR | 18.74
| PLO20 | Llave pistón mando oculto 20 PPR | 12.05
| PLO25 | Llave pistón mando oculto 25 PPR | 13.39
| PLO32 | Llave pistón mando oculto 32 PPR | 16.07
| PLE20 | Llave esfera 20 PPR | 3.4
| PLE25 | Llave esfera 25 PPR | 4.8
| PLE32 | Llave esfera 32 PPR | 7.95
| PLE40 | Llave esfera 40 PPR | 13.12
| PLE50 | Llave esfera 50 PPR | 21.87
| PLE63 | Llave esfera 63 PPR | 37.19
| PLE75 | Llave esfera 75 PPR | 48.12
| PORTA40 | Portabridas 40 PPR | 1.29
| PORTA50 | Portabridas 50 PPR | 2.19
| PORTA63 | Portabridas 63 PPR | 2.74
| PORTA75 | Portabridas 75 PPR | 5.11
| PORTA90 | Portabridas 90 PPR | 6.38
| PORTA110 | Portabridas 110 PPR | 8.41
| PORTA125 | Protabridas 125 PPR | 22.12
| PORTA160 | Portabridas 160 PPR | 23.24
| PJB40 | Brida de acero para PPR 40 | 13.02
| PJB50 | Brida de acero para PPR 50 | 16.85
| PJB63 | Brida de acero para PPR 63 | 21.74
| PJB75 | Brida de acero para PPR 75 | 26.03
| PJB90 | Brida de acero para PPR 90 | 27.89
| PJB110 | Brida de acero para PPR 110 | 33.1
| PJB125 | Brida de acero para PPR125 | 51.74
| PJB160 | Brida de acero para PPR 160 | 71.06
| PLN50 | Brida 50 PPR | 7.88
| PLN63 | Brida 63 PPR | 8.76
| PLN75 | Bridas 75 PPR | 15.35
| PLN90 | Bridas 90 PPR | 17.52
| PLN110 | Bridas 110 PPR | 21.91
| PBR40 | Juntas para bridas 40 PPR | 1.21
| PBR50 | Juntas para bridas 50 PPR | 1.92
| PBR63 | Juntas para bridas 63 PPR | 2.84
| PBR75 | Juntas para bridas 75 PPR | 3.91
| PBR90 | Juntas para bridas 90 PPR | 5.24
| PBR110 | Juntas para bridas 110 PPR | 6.92
| PBR125 | Juntas para bridas 125 PPR | 9.74
| PBR160 | Juntas para bridas 160 PPR | 11.93
102
| PI20 | Injerto 20 MM PPR para tubo de 63-75-90-110 | 0.96
| PI25 | Injerto 25 MM PPR para tubo de 63-75-90-110 | 1.31
| PI32 | Injerto 32 MM PPR para tubo de 63-75-90-110 | 2.75
| PT20 | Tapón 20 PPR | 0.16
| PT25 | Tapón 25 PPR | 0.23
| PT32 | Tapón 32 PPR | 0.38
| PT40 | Tapón 40 PPR | 0.51
| PT50 | Tapón 50 PPR | 0.91
| PT63 | Tapón 63 PPR | 1.79
| PT75 | Tapón 75 PPR | 2.68
| PT90 | Tapón 90 PPR | 4.55
| P12020 | Salvatubo 20 PPR | 0.54
| P12025 | Salvatubo 25 PPR | 0.96
| P12032 | Salvatubo 32 PPR | 1.81
| PT12M | Tapón macho 1/2" PPR | 0.2
| PT34M | Tapón macho 3/4" PPR | 0.24
| PT1M | Tapón macho 1" PPR | 0.29
| PA20 | Abrazadera 20 PPR | 0.4
| PA25 | Abrazadera 25 PPR | 0.5
| PA32 | Abrazadera 32 PPR | 0.58
| PA40 | Abrazadera 40 PPR | 0.68
| PA50 | Abrazadera 50 PPR | 0.72
103
| WM01 | Máquina polifusor de 20 a 63mm | 116
| WM14 | Máquina polifusor de 75 a 125mm | 184
| WM12 | Máquina polifusor electrónica de 20 a 63mm | 178
| MAT16 | Matriz 16 para máquina polifusor PPR | 6.62
| MAT20 | Matriz 20 para máquina polifusor PPR | 7.35
| MAT25 | Matriz 25 para máquina polifusor PPR | 8.82
| MAT32 | Matriz 32 para máquina polifusor PPR | 11.03
| MAT40 | Matriz 40 para máquina polifusor PPR | 14.55
| MAT50 | Matriz 50 para máquina polifusor PPR | 19.26
| MAT63 | Matriz 63 para máquina polifusor PPR | 25.28
| MAT75 | Matriz 75 para máquina polifusor PPR | 36.02
| MAT90 | Matriz 90 para máquina polifusor PPR | 48.66
| MAT110 | Matriz 110 para máquina polifusor PPR | 63.5
| MAT125 | Matriz 125 para máquina polifusor PPR | 81.29
| MATI6320 | Matriz injerto 63/20 para máquina polifusor PPR | 30.7
| MATI6325 | Matriz injerto 63/25 para máquina polifusor PPR | 30.7
| MATI6332 | Matriz injerto 63/32 para máquina polifusor PPR | 30.7
| MATI7520 | Matriz injerto 75/20 para máquina polifusor PPR | 32.18
| MATI7525 | Matriz injerto 75/25 para máquina polifusor PPR | 32.18
| MATI7532 | Matriz injerto 75/32 para máquina polifusor PPR | 32.18
| MATI9020 | Matriz injerto 90/20 para máquina polifusor PPR | 33.87
| MATI9025 | Matriz injerto 90/25 para máquina polifusor PPR | 33.87
| MATI9032 | Matriz injerto 90/32 para máquina polifusor PPR | 33.87
| MATI11020 | Matriz injerto 110/20 para máquina polifusor PPR | 35.56
| MATI11025 | Matriz injerto 110/25 para máquina polifusor PPR | 35.56
| MATI11032 | Matriz injerto 110/32 para máquina polifusor PPR | 35.56
104
| PMEF63 | Manguito unión 63 PPR Electrosolable. *Bajo pedido | Consultar
| PMEF75 | Manguito unión 75 PPR Electrosolable.*Bajo pedido | Consultar
| PMEF90 | Manguito unión 90 PPR Electrosolable.*Bajo pedido | Consultar
| PMEF110 | Manguito unión 110 PPR Electrosolable.*Bajo pedido | Consultar
| PMEF125 | Manguito unión 63 PPR Electrosolable.*Bajo pedido | Consultar
| PMEF160 | Manguito unión 63 PPR Electrosolable. *Bajo pedido | Consultar
| PMREF6332 | Manguito Reducción 63-32 PPR Electrosolable. *Bajo pedido | Consultar
| PMREF6340 | Manguito Reducción 63-40 PPR Electrosolable. *Bajo pedido | Consultar
| PMREF6350 | Manguito Reducción 63-50 PPR Electrosolable. *Bajo pedido | Consultar
| PMREF7550 | Manguito Reducción 75-50 PPR Electrosolable. *Bajo pedido | Consultar
| PMREF9063 | Manguito Reducción 90-63 PPR Electrosolable. *Bajo pedido | Consultar
| PMREF11063 | Manguito Reducción 110-63 PPR Electrosolable. *Bajo pedido | Consultar
| PMREF11090 | Manguito Reducción110-90 PPR Electrosolable. *Bajo pedido | Consultar
| PMREF12563 | Manguito Reducción 125-63 PPR Electrosolable. *Bajo pedido | Consultar
| PMREF160110 | Manguito Reducción 160-110 PPR Electrosolable. *Bajo pedido | Consultar
| PTEF63 | Te 63 PPR Electrosolable. *Bajo pedido | Consultar
| PTEF75 | Te 75 PPR Electrosolable. *Bajo pedido | Consultar
| PTEF90 | Te 90 PPR Electrosolable. *Bajo pedido | Consultar
| PTEF110 | Te 110 PPR Electrosolable.*Bajo pedido | Consultar
| PTEF125 | Te 125 PPR Electrosolable.*Bajo pedido | Consultar
| PTEF160 | Te 160 PPR Electrosolable. *Bajo pedido | Consultar
105
| PCEF63 | Codo igual 90º 63 PPR Electrosolable. *Bajo pedido | Consultar
| PCEF75 | Codo igual 90º 75 PPR Electrosolable.*Bajo pedido | Consultar
| PCEF90 | Codo igual 90º 90 PPR Electrosolable.*Bajo pedido | Consultar
| PCEF110 | Codo igual 90º 110 PPR Electrosolable.*Bajo pedido | Consultar
| PCEF125 | Codo igual 90º 125 PPR Electrosolable.*Bajo pedido | Consultar
| PCEF160 | Codo igual 90º 160 PPR Electrosolable. *Bajo pedido | Consultar
| PC45EF63 | Codo igual 45º 63 PPR Electrosolable. *Bajo pedido | Consultar
| PC45EF75 | Codo igual 45º 75 PPR Electrosolable.*Bajo pedido | Consultar
| PC45EF90 | Codo igual 45º 90 PPR Electrosolable.*Bajo pedido | Consultar
| PC45EF110 | Codo igual 45º 110 PPR Electrosolable.*Bajo pedido | Consultar
| PC45EF125 | Codo igual 45º 125 PPR Electrosolable.*Bajo pedido | Consultar
| PC45EF160 | Codo igual 45º 160 PPR Electrosolable. *Bajo pedido | Consultar
| WMEF | Máquina de soldar electrofusión | 2300
| CAPÍTULO 6 | COLECTORES MODULARES PLÁSTICOS, ACERO INOXIDABLE, VÁLVULAS PARA COLECTORES Y BÁSICAS
| Código | Descripción | PVP 2025
109
| RME16X24 | Racor móvil eurokonus 16x24. Para colector plástico e inox. Doble junta tórica | 2.31
| RME17X24 | Racor móvil eurokonus 17x24. Para colector plástico e inox. Doble junta tórica | 2.89
| RME18X24 | Racor móvil eurokonus 18x24. Para colector plástico e inox. Doble junta tórica | 2.66
| RME20X24 | Racor móvil eurokonus 20x24. Para colector plástico e inox. Doble junta tórica | 2.66
| RMM16X3 | Racor móvil 16 x 3/4" | 2.94
| RMM17X3 | Racor móvil 17 x 3/4" | 2.94
| RMM18X3 | Racor móvil 18X3/4" | 2.94
| RMM20X3 | Racor móvil 20X3/4" | 2.94
| TR24 | Tuerca reducción metal 24-19 x 1/2" | 2.05
| TR34 | Tuerca reducción metal 3/4" x 1/2" | 2.596
| MEU12X24 | Machón Euroconus 1/2 x 24 | 2.5
| MEU12X34 | Machón Euroconus 1/2 x 34 | 3.7
110
| FCS2M | Colector básico PA 3/4"x2 vías 24x19. Rosca metal | 8.33
| FCS3M | Colector básico PA 3/4"x3 vías 24x19. Rosca metal | 10.7
| FCS4M | Colector básico PA 3/4"x4 vías 24x19. Rosca metal | 13.09
| FCTS2M | Colector básico PA 1"x2 vías 24x19. Rosca metal | 9.52
| FCTS3M | Colector básico PA 1"x3 vías 24x19. Rosca metal | 12.52
| FCTSM4M | Colector básico PA 1"x4 vías 24x19. Rosca metal. Conexión móvil | 17.53
| FCTSM5M | Colector básico PA 1"x5 vías 24x19. Rosca metal. Conexión móvil | 21.91
| FCV2M | Colector PA con válvula manual y termostatizable. 3/4"x2 vías 24x19. Rosca metal | 18.48
| FCV3M | Colector PA con válvula manual y termostatizable. 3/4"x3 vías 24x19. Rosca metal | 26.02
| FCV4M | Colector PA con válvula manual y termostatizable. 3/4"x4 vías 24x19. Rosca metal | 33.5
| FCTV2M | Colector PA con válvula manual y termostatizable. 1"x2 vías 24x19. Rosca metal | 24.26
| FCTV3M | Colector PA con válvula manual y termostatizable. 1"x3 vías 24x19. Rosca metal | 35.81
| FCTVM4M | Colector PA con válvula manual y termostatizable. 1"x4 vías 24x19. Rosca metal. Conexión móvil | 50.13
| FCTVM5M | Colector PA con válvula manual y termostatizable. 1"x5 vías 24x19. Rosca metal. Conexión móvil | 62.66
| FCD2M | Colector PA con válvula manual y detentor/equilibrado. 3/4"x2 vías 24x19. Rosca metal | 17.33
| FCD3M | Colector PA con válvula manual y detentor/equilibrado. 3/4"x3 vías 24x19. Rosca metal | 24.26
| FCD4M | Colector PA con válvula manual y detentor/equilibrado. 3/4"x4 vías 24x19. Rosca metal | 31.19
| FC1D2M | Colector PA con válvula manual y detentor/equilibrado. 1"x2 vías 24x19. Rosca metal | 23.1
| FC1D3M | Colector PA con válvula manual y detentor/equilibrado. 1"x3 vías 24x19. Rosca metal | 34.1
| FCTVM4M | Colector PA con válvula manual y detentor/equilibrado. 1"x4 vías 24x19. Rosca metal. Conexión móvil | 47.74
| FCTVM5M | Colector PA con válvula manual y detentor/equilibrado. 1"x5 vías 24x19. Rosca metal. Conexión móvil | 59.68
| FCTC2M | Colector PA con equilibrado 1"x2 vías 24x19. Rosca metal | 26.57
| FCTC3M | Colector PA con equilibrado 1"x3 vías 24x19. Rosca metal | 39.27
| FCTCM4M | Colector PA con equilibrado 1"x4 vías 24x19. Rosca metal Conexión móvil | 54.98
| FCTCM5M | Colector PA con equilibrado 1"x5 vías 24x19. Rosca metal. Conexión móvil | 68.72
| MEQ | Llave mariposa para regular equilibrado | 1.05
111
| POMO1 | Pomo métrica 20mm | 2.53
| POMO2 | Pomo métrica 30mm | 2.53
| POMO3 | Pomo métrica 30mm regulable | 3.63
| IDENS | Identificación sanitaria | 2.44
| IDENZ | Identificación zona | 3.23
| TEMP2 | Termómetro LCD 2 vías | 5.01
| TEMP3 | Termómetro LCD 3 vías | 6.16
112
| FHH2M | Colector simple inox.1"x2 vías 24x19. Distancia ejes 50mm | 14.47
| FHH3M | Colector simple inox.1"x3 vías 24x19. Distancia ejes 50mm | 16.78
| FHH4M | Colector simple inox. 1"x4 vías 24x19. Distancia ejes 50mm | 20.24
| FHH5M | Colector simple inox. 1"x5 vías 24x19. Distancia ejes 50mm | 23.76
| FHH6M | Colector simple inox. 1"x6 vías 24x19. Distancia ejes 50mm | 28.33
| FHH7M | Colector simple inox.1"x7 vías 24x19. Distancia ejes 50mm | 33.22
| FHH8M | Colector simple inox.1"x8 vías 24x19. Distancia ejes 50mm | 37.29
| FHH9M | Colector simple inox. 1"x9 vías 24x19. Distancia ejes 50mm | 44
| FHH10M | Colector simple inox. 1"x10 vías 24x19. Distancia ejes 50mm | 49.72
| FHH11M | Colector simple inox. 1"x11 vías 24x19. Distancia ejes 50mm | 55.77
| FHH12M | Colector simple inox. 1"x12 vías 24x19. Distancia ejes 50mm | 62.1
| FHH13M | Colector simple inox. 1"x13 vías 24x19. Distancia ejes 50mm | 68.75
| FHH2M/S | Con salida auxiliar | (+) 3,23€
| FHH2M/R | Con racor movil 1'' | (+)6,01€
| FHH2M/3 | Salida via a M 3/4'' | (+)5%
| FHH2MM | Colector acero inoxidable con válvula manual. 1"x2 vías 24x19. Distancia ejes 50mm | 21.4
| FHH3MM | Colector acero inoxidable con válvula manual. 1"x3 vías 24x19. Distancia ejes 50mm | 27.17
| FHH4MM | Colector acero inoxidable con válvula manual. 1"x4 vías 24x19. Distancia ejes 50mm | 34.1
| FHH5MM | Colector acero inoxidable con válvula manual. 1"x5 vías 24x19. Distancia ejes 50mm | 41.03
| FHH6MM | Colector acero inoxidable con válvula manual. 1"x6 vías 24x19. Distancia ejes 50mm | 49.115
| FHH7MM | Colector acero inoxidable con válvula manual. 1"x7 vías 24x19. Distancia ejes 50mm | 57.48
| FHH8MM | Colector acero inoxidable con válvula manual. 1"x8 vías 24x19. Distancia ejes 50mm | 65.01
| FHH9MM | Colector acero inoxidable con válvula manual. 1"x9 vías 24x19. Distancia ejes 50mm | 75.08
| FHH10MM | Colector acero inoxidable con válvula manual. 1"x10 vías 24x19. Distancia ejes 50mm | 84.32
| FHH11MM | Colector acero inoxidable con válvula manual. 1"x11 vías 24x19. Distancia ejes 50mm | 93.89
| FHH12MM | Colector acero inoxidable con válvula manual. 1"x12 vías 24x19. Distancia ejes 50mm | 103.68
| FHH13MM | Colector acero inoxidable con válvula manual. 1"x13 vías 24x19. Distancia ejes 50mm | 114.4
| FHH2MM/S | Salida auxiliar | (+)3,23€
| FHH2MM/R | Con racor movil 1'' | (+)6,01€
| FHH2MM/3M | Salida via a M 3/4'' | (+)5%
| FHH2MV | Colector acero inoxidable con válvula termostatizable. 1"x2 vías 24x19. Distancia ejes 50mm | 22.11
| FHH3MV | Colector acero inoxidable con válvula termostatizable. 1"x3 vías 24x19. Distancia ejes 50mm | 28.22
| FHH4MV | Colector acero inoxidable con válvula termostatizable. 1"x4 vías 24x19. Distancia ejes 50mm | 35.48
| FHH5MV | Colector acero inoxidable con válvula termostatizable. 1"x5 vías 24x19. Distancia ejes 50mm | 42.74
| FHH6MV | Colector acero inoxidable con válvula termostatizable. 1"x6 vías 24x19. Distancia ejes 50mm | 51.21
| FHH7MV | Colector acero inoxidable con válvula termostatizable. 1"x7 vías 24x19. Distancia ejes 50mm | 59.9
| FHH8MV | Colector acero inoxidable con válvula termostatizable. 1"x8 vías 24x19. Distancia ejes 50mm | 67.76
| FHH9MV | Colector acero inoxidable con válvula termostatizable. 1"x9 vías 24x19. Distancia ejes 50mm | 78.21
| FHH10MV | Colector acero inoxidable con válvula termostatizable. 1"x10 vías 24x19. Distancia ejes 50mm | 87.78
| FHH11MV | Colector acero inoxidable con válvula termostatizable. 1"x11 vías 24x19. Distancia ejes 50mm | 97.68
| FHH12MV | Colector acero inoxidable con válvula termostatizable. 1"x12 vías 24x19. Distancia ejes 50mm | 107.86
| FHH13MV | Colector acero inoxidable con válvula termostatizable. 1"x13 vías 24x19. Distancia ejes 50mm | 118.8
| FHH2MV/S | Salida auxiliar | (+)3,23€
| FHH2MV/R | Con racor movil 1'' | (+)6,01€
| FHH2MV/3T | Salida via a M 3/4'' | (+)5%
| FHH2ME | Colector inox. con equilibrado 1"x2 vías 24x19. Distancia ejes 50mm | 24.42
| FHH3ME | Colector inox. con equilibrado 1"x3 vías 24x19. Distancia ejes 50mm | 31.68
| FHH4ME | Colector inox. con equilibrado 1"x4 vías 24x19. Distancia ejes 50mm | 40.1
| FHH5ME | Colector inox. con equilibrado 1"x5 vías 24x19. Distancia ejes 50mm | 48.51
| FHH6ME | Colector inox. con equilibrado 1"x6 vías 24x19. Distancia ejes 50mm | 58.14
| FHH7ME | Colector inox. con equilibrado 1"x7 vías 24x19. Distancia ejes 50mm | 67.98
| FHH8ME | Colector inox. con equilibrado 1"x8 vías 24x19. Distancia ejes 50mm | 74.69
| FHH9ME | Colector inox. con equilibrado 1"x9 vías 24x19. Distancia ejes 50mm | 88.61
| FHH10ME | Colector inox. con equilibrado 1"x10 vías 24x19. Distancia ejes 50mm | 99.33
| FHH11ME | Colector inox. con equilibrado 1"x11 vías 24x19. Distancia ejes 50mm | 111.1
| FHH12ME | Colector inox. con equilibrado 1"x12 vías 24x19. Distancia ejes 50mm | 122.1
| FHH13ME | Colector inox. con equilibrado 1"x13 vías 24x19. Distancia ejes 50mm | 134.2
| FHH2ME/S | Salida auxiliar | (+)3,23€
| FHH2ME/R | Con racor movil 1'' | (+)6,01€
| FHH2ME/3E | Salida via a M 3/4'' | (+)5%
116
| FCTE2MN | Colector completo equilibrado PA 1"x2 vías 24x19. R Metal. Sin racores. Rosca metálica y válvula termostatizable M30 | 120
| FCTE3MN | Colector completo equilibrado PA 1"x3 vías 24x19. R Metal. Sin racores. Rosca metálica y válvula termostatizable M30 | 142
| FCTE4MN | Colector completo equilibrado PA 1"x4 vías 24x19. R Metal. Sin racores. Rosca metálica y válvula termostatizable M30 | 165
| FCTE5MN | Colector completo equilibrado PA 1"x5 vías 24x19. R Metal. Sin racores. Rosca metálica y válvula termostatizable M30 | 187
| FCTE6MN | Colector completo equilibrado PA 1"x6 vías 24x19. R Metal. Sin racores. Rosca metálica y válvula termostatizable M30 | 209
| FCTE7MN | Colector completo equilibrado PA 1"x7 vías 24x19. R Metal. Sin racores. Rosca metálica y válvula termostatizable M30 | 233
| FCTE8MN | Colector completo equilibrado PA 1"x8 vías 24x19. R Metal. Sin racores. Rosca metálica y válvula termostatizable M30 | 286
| FCTE9MN | Colector completo equilibrado PA 1"x9 vías 24x19. R Metal. Sin racores. Rosca metálica y válvula termostatizable M30 | 311
| FCTE10MN | Colector completo equilibrado PA 1"x10 vías 24x19. R Metal. Sin racores. Rosca metálica y válvula termostatizable M30 | 335
| FCTE11MN | Colector completo equilibrado PA 1"x11 vías 24x19. R Metal. Sin racores. Rosca metálica y válvula termostatizable M30 | 359
| FCTE12MN | Colector completo equilibrado PA 1"x12 vías 24x19. R Metal. Sin racores. Rosca metálica y válvula termostatizable M30 | 385
| FCTE13MN | Colector completo equilibrado PA 1"x13 vías 24x19. R Metal. Sin racores. Rosca metálica y válvula termostatizable M30 | 417
| FCTE2MS | Colector simple equilibrado PA 1"x2 vías 24x19. R Metal. Sin racores | 60
| FCTE3MS | Colector simple equilibrado PA 1"x3 vías 24x19. R Metal. Sin racores | 82
| FCTE4MS | Colector simple equilibrado PA 1"x4 vías 24x19. R Metal. Sin racores | 105
| FCTE5MS | Colector simple equilibrado PA 1"x5 vías 24x19. R Metal. Sin racores | 127
| FCTE6MS | Colector simple equilibrado PA 1"x6 vías 24x19. R Metal. Sin racores | 149
| FCTE7MS | Colector simple equilibrado PA 1"x7 vías 24x19. R Metal. Sin racores | 173
| FCTE8MS | Colector simple equilibrado PA 1"x8 vías 24x19. R Metal. Sin racores | 226
| FCTE9MS | Colector simple equilibrado PA 1"x9 vías 24x19. R Metal. Sin racores | 251
| FCTE10MS | Colector simple equilibrado PA 1"x10 vías 24x19. R Metal. Sin racores | 275
| FCTE11MS | Colector simple equilibrado PA 1"x11 vías 24x19. R Metal. Sin racores | 299
| FCTE12MS | Colector simple equilibrado PA 1"x12 vías 24x19. R Metal. Sin racores | 325
| FCTE13MS | Colector simple equilibrado PA 1"x13 vías 24x19. R Metal. Sin racores | 357
117
| FCTE2 | Colector completo equilibrado inox 1"x2 vías 24x19. Sin racores | 126
| FCTE3 | Colector completo equilibrado inox 1"x3 vías 24x19. Sin racores | 150
| FCTE4 | Colector completo equilibrado inox 1"x4 vías 24x19. Sin racores | 173
| FCTE5 | Colector completo equilibrado inox 1"x5 vías 24x19. Sin racores | 197
| FCTE6 | Colector completo equilibrado inox 1"x6 vías 24x19. Sin racores | 220
| FCTE7 | Colector completo equilibrado inox 1"x7 vías 24x19. Sin racores | 246
| FCTE8 | Colector completo equilibrado inox 1"x8 vías 24x19. Sin racores | 301
| FCTE9 | Colector completo equilibrado inox 1"x9 vías 24x19. Sin racores | 327
| FCTE10 | Colector completo equilibrado inox 1"x10 vías 24x19. Sin racores | 353
| FCTE11 | Colector completo equilibrado inox 1"x11 vías 24x19. Sin racores | 378
| FCTE12 | Colector completo equilibrado inox 1"x12 vías 24x19. Sin racores | 405
| FCTE13 | Colector completo equilibrado inox 1"x13 vías 24x19. Sin racores | 433
| FCTE2S | Colector simple equilibrado inox 1"x2 vías 24x19. Sin racores | 66
| FCTE3S | Colector simple equilibrado inox 1"x3 vías 24x19. Sin racores | 90
| FCTE4S | Colector simple equilibrado inox 1"x4 vías 24x19. Sin racores | 113
| FCTE5S | Colector simple equilibrado inox 1"x5 vías 24x19. Sin racores | 137
| FCTE6S | Colector simple equilibrado inox 1"x6 vías 24x19. Sin racores | 160
| FCTE7S | Colector simple equilibrado inox 1"x7 vías 24x19. Sin racores | 186
| FCTE8S | Colector simple equilibrado inox 1"x8 vías 24x19. Sin racores | 241
| FCTE9S | Colector simple equilibrado inox 1"x9 vías 24x19. Sin racores | 267
| FCTE10S | Colector simple equilibrado inox 1"x10 vías 24x19. Sin racores | 293
| FCTE11S | Colector simple equilibrado inox 1"x11 vías 24x19. Sin racores | 318
| FCTE12S | Colector simple equilibrado inox 1"x12 vías 24x19. Sin racores | 345
| FCTE13S | Colector simple equilibrado inox 1"x13 vías 24x19. Sin racores | 373
118
| FCTD2M | Colector completo detentor PA 1"x2 vías 24x19. R Metal. Sin racores | 119
| FCTD3M | Colector completo detentor PA 1"x3 vías 24x19. R Metal. Sin racores | 140
| FCTD4M | Colector completo detentor PA 1"x4 vías 24x19. R Metal. Sin racores | 163
| FCTD5M | Colector completo detentor PA 1"x5 vías 24x19. R Metal. Sin racores | 184
| FCTD6M | Colector completo detentor PA 1"x6 vías 24x19. R Metal. Sin racores | 206
| FCTD7M | Colector completo detentor PA 1"x7 vías 24x19. R Metal. Sin racores | 230
| FCTD8M | Colector completo detentor PA 1"x8 vías 24x19. R Metal. Sin racores | 282
| FCTD9M | Colector completo detentor PA 1"x9 vías 24x19. R Metal. Sin racores | 307
| FCTD10M | Colector completo detentor PA 1"x10 vías 24x19. R Metal. Sin racores | 330
| FCTD11M | Colector completo detentor PA 1"x11 vías 24x19. R Metal. Sin racores | 354
| FCTD12M | Colector completo detentor PA 1"x12 vías 24x19. R Metal. Sin racores | 379
| FCTD13M | Colector completo detentor PA 1"x13 vías 24x19. R Metal. Sin racores | 411
| FCTD2MS | Colector simple detentor PA 1"x2 vías 24x19. R Metal. Sin racores | 59
| FCTD3MS | Colector simple detentor PA 1"x3 vías 24x19. R Metal. Sin racores | 80
| FCTD4MS | Colector simple detentor PA 1"x4 vías 24x19. R Metal. Sin racores | 103
| FCTD5MS | Colector simple detentor PA 1"x5 vías 24x19. R Metal. Sin racores | 124
| FCTD6MS | Colector simple detentor PA 1"x6 vías 24x19. R Metal. Sin racores | 146
| FCTD7MS | Colector simple detentor PA 1"x7 vías 24x19. R Metal. Sin racores | 170
| FCTD8MS | Colector simple detentor PA 1"x8 vías 24x19. R Metal. Sin racores | 222
| FCTD9MS | Colector simple detentor PA 1"x9 vías 24x19. R Metal. Sin racores | 247
| FCTD10MS | Colector simple detentor PA 1"x10 vías 24x19. R Metal. Sin racores | 270
| FCTD11MS | Colector simple detentor PA 1"x11 vías 24x19. R Metal. Sin racores | 294
| FCTD12MS | Colector simple detentor PA 1"x12 vías 24x19. R Metal. Sin racores | 319
| FCTD13MS | Colector simple detentor PA 1"x13 vías 24x19. R Metal. Sin racores | 351
119
| FCTD2 | Colector completo detentor inox 1"x2 vías 24x19. Sin racores | 125
| FCTD3 | Colector completo detentor inox 1"x3 vías 24x19. Sin racores | 148
| FCTD4 | Colector completo detentor inox 1"x4 vías 24x19. Sin racores | 171
| FCTD5 | Colector completo detentor inox 1"x5 vías 24x19. Sin racores | 195
| FCTD6 | Colector completo detentor inox 1"x6 vías 24x19. Sin racores | 218
| FCTD7 | Colector completo detentor inox 1"x7 vías 24x19. Sin racores | 243
| FCTD8 | Colector completo detentor inox 1"x8 vías 24x19. Sin racores | 298
| FCTD9 | Colector completo detentor inox 1"x9 vías 24x19. Sin racores | 323
| FCTD10 | Colector completo detentor inox 1"x10 vías 24x19. Sin racores | 348
| FCTD11 | Colector completo detentor inox 1"x11 vías 24x19. Sin racores | 372
| FCTD12 | Colector completo detentor inox 1"x12 vías 24x19. Sin racores | 399
| FCTD13 | Colector completo detentor inox 1"x13 vías 24x19. Sin racores | 427
| FCTD2S | Colector simple detentor inox 1"x2 vías 24x19. Sin racores | 65
| FCTD3S | Colector simple detentor inox 1"x3 vías 24x19. Sin racores | 88
| FCTD4S | Colector simple detentor inox 1"x4 vías 24x19. Sin racores | 111
| FCTD5S | Colector simple detentor inox 1"x5 vías 24x19. Sin racores | 135
| FCTD6S | Colector simple detentor inox 1"x6 vías 24x19. Sin racores | 158
| FCTD7S | Colector simple detentor inox 1"x7 vías 24x19. Sin racores | 183
| FCTD8S | Colector simple detentor inox 1"x8 vías 24x19. Sin racores | 238
| FCTD9S | Colector simple detentor inox 1"x9 vías 24x19. Sin racores | 263
| FCTD10S | Colector simple detentor inox 1"x10 vías 24x19. Sin racores | 288
| FCTD11S | Colector simple detentor inox 1"x11 vías 24x19. Sin racores | 312
| FCTD12S | Colector simple detentor inox 1"x12 vías 24x19. Sin racores | 339
| FCTD13S | Colector simple detentor inox 1"x13 vías 24x19. Sin racores | 367
120
| HHR25MN15 | Válvula esfera. Hembra-Hembra. PN25.DN15 1/2". Mando mariposa negro | 4.46
| HHR25MN20 | Válvula esfera. Hembra-Hembra. PN25.DN20 3/4". Mando mariposa negro | 6.09
| HHR25MN25 | Válvula esfera. Hembra-Hembra. PN25.DN25 1". Mando mariposa negro | 10.72
| HHR25PR15 | Válvula esfera. Hembra-Hembra. PN25.DN15 1/2". Mando palanca rojo | 4.46
| HHR25PR20 | Válvula esfera. Hembra-Hembra. PN25 DN20 3/4". Mando palanca rojo | 6.09
| HHR25PR25 | Válvula esfera. Hembra-Hembra. PN25.DN25 1". Mando palanca rojo | 10.72
| HHR25PA15 | Válvula esfera. Hembra-Hembra. PN25. DN15 1/2".Mando palanca azul | 4.46
| HHR25PA20 | Válvula esfera. Hembra-Hembra. PN25. DN20 3/4". Mando palanca azul | 6.09
| HHR25PA25 | Válvula esfera.Hembra-Hembra.PN25.DN25 1". Mando palanca azul | 10.72
| MHR25MN15 | Válvula esfera. Macho-Hembra. PN25.DN15 1/2".Mando mariposa negro | 4.46
| MHR25MN20 | Válvula esfera. Macho-Hembra. PN25.DN20 3/4". Mando mariposa negro | 6.09
| MHR25MN25 | Válvula esfera. Macho-Hembra. PN25.DN25 1". Mando mariposa negro | 10.72
| MHR25PR15 | Válvula esfera. Macho-Hembra.PN25.DN15 1/2". Mando palanca rojo | 4.46
| MHR25PR20 | Válvula esfera. Macho-Hembra.PN25.DN20 3/4".Mando palanca rojo | 6.09
| MHR25PR25 | Válvula esfera. Macho-Hembra.PN25.DN25 1".Mando palanca rojo | 10.72
| MHR25PA15 | Válvula esfera. Macho-Hembra.PN25.DN15 1/2".Mando palanca azul | 4.46
| MHR25PA20 | Válvula esfera. Macho-Hembra.PN25.DN20 3/4".Mando palanca azul | 6.09
| MHR25PA25 | Válvula esfera.Macho-Hembra.PN25.DN25 1". Mando palanca azul | 10.72
| MRN15 | Mando mariposa para válvula esfera color negro. DN 15 1/2" | 0.67
| MRN20 | Mando mariposa para válvula esfera color negro DN 20 3/4" | 0.79
| MRN25 | Mando mariposa para válvula esfera color negro. DN 25 1" | 0.84
| PLR15 | Palanca para válvula esfera color rojo. DN 15 1/2" | 0.67
| PLR20 | Palanca para válvula esfera color rojo. DN 20 3/4" | 0.79
| PLR25 | Palanca para válvula esfera color rojo. DN 25 1" | 0.84
| PLA15 | Mando palanca válvula esfera color azul. DN 15 1/2" | 0.67
| PLA20 | Mando palanca para válvula esfera color azul. DN 20 3/4" | 0.79
| PLA25 | Mando palanca para válvula esfera color azul. DN 25 1" | 0.84
| TERM | Termómetro bimetálico de 0-80ºC | 6
| TERM2 | Termómetro bimetálico de 0-80ºC | 6
| VAINA | Vaina - adaptador para termómetro bimetálico | 3
121
| HLRS25MR25 | Válvula esfera recta.Hemb-Mov. DN25 1".Mando mariposa rojo. Termómetro en cuerpo. | 18.54
| HLRS25MA25 | Válvula esfera recta.Hemb-Mov. DN25 1".Mando mariposa azul. Termómetro en cuerpo. | 18.54
| HLES25MR25 | Válvula esfera escuadra.Hemb-Mov. DN25 1".Mando mariposa rojo. Termómetro en cuerpo. | 20.6
| HLES25MA25 | Válvula esfera escuadra.Hemb-Mov. DN25 1".Mando mariposa azul. Termómetro en cuerpo. | 20.6
| HLR25MN20 | Válvula esfera recta. Hemb- Mov. DN20 3/4''. Mando minimariposa negro con indicador rojo/azul | 12.36
| HLR25MN25 | Válvula esfera recta. Hemb- Mov. DN25 1'''. Mando minimariposa negro con indicador rojo/azul | 16.48
| HLR25MA25T2 | Válvula esfera.Hemb-Mov.PN25.DN25 1''.Mando minimariposa azul. Opción 2. Termómetro TERM | 22.66
| HLR25MR25T2 | Válvula esfera.Hemb-Mov.PN25.DN25 1".Mando minimariposa rojo. Opción 2. Termómetro TERM | 22.66
| MLE25MR20 | Válvula esfera escuadra.Macho-Móvil.PN25.DN20 3/4". Mando mariposa rojo | 15
| MLE25MR25 | Válvula esfera escuadra.Macho-Móvil.PN25.DN25 1". Mando mariposa rojo | 20.6
| MLE25MA20 | Válvula esfera escuadra.Macho-Móvil.PN25.DN20 3/4".Mando mariposa azul | 15
| MLE25MA25 | Válvula esfera escuadra.Macho-Móvil.PN25.DN25 1". Mando mariposa azul | 20.6
| MIR | Mando minimariposa para válvula esfera color rojo | 2.27
| MIA | Mando minimariposa para válvula esfera color azul | 2.94
| HLR25MA20T2 | Válvula esfera.Hemb-Mov.PN25.DN20 3/4".Mando minimariposa azul. Opción 2. Termómetro en mando roscado. | 18
| HLR25MA25T2 | Válvula esfera.Hemb-Mov.PN25.DN25 1".Mando minimariposa azul. Opción 2. Termómetro en mando roscado. | 22
| MLE25MR20T | Válvula esfera escuad.Macho-Móvil.PN25.DN203/4".Marip rojo. Termómetro | 21
| MLE25MR25T | Válvula esfera escuad.Macho-Móvil.PN25.DN25 1".Marip rojo. Termómetro | 26.6
| MLE25MA20T | Válvula esfera escuad.Macho-Móvil.PN25.DN20 3/4".Marip azul. Termómetro | 21
| MLE25MA25T | Válvula esfera escuad.Macho-Móvil.PN25.DN25 1".Marip azul. Termómetro | 26.6
| CAPÍTULO 7 | ENERGÍA SOLAR TÉRMICA
| Código | Descripción | PVP 2025
124
| FCS2.0 | Captador de marco ultra selectivo. Superficie 1.97 m2. Vertical | 542
| FCS2.5 | Captador de marco ultra selectivo. Superficie 2.48 m2. Vertical | 460
| S1CS20 | Soporte acero galvanizado 1 captador 2.0 | 95
| S2CS20 | Soporte acero galvanizado 2 captadores 2.0 | 106
| S3CS20 | Soporte acero galvanizado 3 captadores 2.0 | 168
| S1CS25 | Soporte acero galvanizado 1 captador 2.0 | 95
| S2CS25 | Soporte acero galvanizado 2 captadores 2.0 | 115
| S3CS25 | Soporte acero galvanizado 3 captadores 2.0 | 177
125
| FCE2.0 | Captador de marco ultra selectivo. Superficie 1.96 m2. Vertical | 501
| FCE2.5 | Captador de marco ultra selectivo. Superficie 2.48 m2. Vertical | 561
| S1CE2 | Soporte acero galvanizado 1 captador 2.0/2.5 | 102
| S2CE20 | Soporte acero galvanizado 2 captadores 2.0 | 110
| S3CE20 | Soporte acero galvanizado 3 captadores 2.0 | 167
| S1CE2 | Soporte acero galvanizado 1 captador 2.0/2.5 | 102
| S2CE25 | Soporte acero galvanizado 2 captadores 2.5 | 121
| S3CE25 | Soporte acero galvanizado 3 captadores 2.5 | 177
126
| FC 2.2M | Captador monocasco ultra selectivo. Superficie 2.21 m2. Vertical | 573
| FC 2.5M | Captador monocasco ultra selectivo. Superficie 2.55 m2. Vertical | 631
| SB1 | Soporte acero galvanizado 1 captador 2.2/2.5 | 106
| SB2 | Soporte acero galvanizado 2 captador 2.2/2.5 | 128
| SB3 | Soporte acero galvanizado 3 captador 2.2 | 190
| SB3B | Soporte acero galvanizado 3 captador 2.5 | 190
| FH 2.2M | Captador monocasco ultra selectivo. Superficie 2.21 m2. Horizontal | 633
| FH 2.5M | Captador monocasco ultra selectivo. Superficie 2.55 m2. Horizontal | 691
| SBH | Soporte horizontal acero galvanizado 1 captadores 2.2 | 110
| SBHB | Soporte horizontal acero galvanizado 1 captadores 2.5 | 110
127
| 1KITS1M | Kit para conexión hidráulica de 1 panel solar. 18mm. Cruz y purgador manual. Cruz purgador manual | 26.3
| 1KITS1B | Kit para conexión hidráulica de 1 panel solar. 18mm. Cruz purgador de boya | 50.04
| CRUZ2 | Cruz vaina purgador manual - Solar. 3/4" macho x 18 mm compresión | 14.13
| 2KITS1M | Kit para conexión hidráulica de 2 paneles solares. 18mm. Cruz purgador manual | 34.07
| 2KITS1B | Kit para conexión hidráulica de 2 paneles solares.18mm. Cruz purgador de boya | 57.85
| CRUS2 | Cruz vaina - Solar 3/4" macho x 18mm x 1/2" hembra | 17.82
| 3KITS1M | Kit para conexión hidráulica de 3 paneles solares. 18mm. Cruz purgador manual | 41.87
| 3KITS1B | Kit para conexión hidráulica de 3 paneles solares. 18mm. Cruz purgador de boya | 65.65
| PS0 | Purgador automático de boya - Solar. 3/8" M | 10.68
| PS1 | Purgador automático de boya - Solar. 1/2" M | 10.68
| CRUSPVS1 | Cruz vaina con válvula y purgador 18mm compresión | 41.18
| MUS182 | Kit de 2 manguitos de compresión de 18mm para unión de paneles adicionales | 7.8
| C.140.10 | Vaina de cobre. 1/2" M. Orificio 8. 100 mm | 6.38
128
| KSII | Kit de intercambio Solar. | 577.5
129
| VS312 | Válvula seguridad Solar 3 bar 1/2"H. Kw 50 | 5.4
| VSC312M | Válvula seguridad calefacción 3 bar 1/2"M-H. Kw 50 | 4.38
| VSC612M | Válvula seguridad calefacción 6 bar 1/2"M-H. Kw 50 | 4.38
| VSA412 | Válvula seguridad sanitaria ACS 4 bar 1/2"H. Kw 50 | 4.8
| VSA612 | Válvula seguridad sanitaria ACS 6 bar 1/2"H. Kw 50 | 4.8
| ANT2 | Anticongelante solar pureza 90%. Garrafa 2L | 17.64
| ANT25 | Anticongelante solar pureza 90%. Garrafa 25L | 180.47
130
| TS150 | Termosifón selectivo 150L + FCS 2.0 | 1409
| TS200 | Termosifón selectivo 200L + FCS 2.5 | 1600
| TS300 | Termosifón selectivo 300L + FCS 2.0x2 | 2245
| TSH150 | Termosifón selectivo Horizontal 150L. FH 2.0M | 1492
| TSH200 | 'Termosifón selectivo Horizontal 200L. FH 2.5M | 1925
131
| DST1 | Disipador pasivo para termosifón depósito alto 1 panel. Disipador 350W + válvula. Para 2 m2 | 220
| DST2 | Disipador pasivo para termosifón depósito alto 2 paneles. Disipador 600W + válvula. Para 4 m2 | 260
132
| SBP150 | Termosifón compacto 140L | 1697
| SBP220 | Termosifón compacto 210L | 2303
| SBP260 | Termosifón compracto 245L | 2604
| 4400010000 | Soporte cubierta inclinada para modelo 150,220 y 260 | 35
| 4404010001 | Soporte cubierta plana para modelo 150 | 86
| 4406010001 | Soporte cubierta plana para modelo 220 | 140
| 4407010001 | Soporte cubierta plana para modelo 260 | 182
134
| 20150NSM | Kit forzado captador FCE 2.0 + depósito 72280SR. Cubierta plana e inclinada | 1871
| 25150NSM | Kit forzado captador FCE 2.5 + depósito 72280SR. Cubierta plana e inclinada | 1932
| 20150NSS | Kit forzado captador FCE 2.0 + depósito FV15060S. Cubierta plana e inclinada | 2058
| 25150NSS | Kit forzado captador FCE 2.5 + depósito FV15060S. Cubierta plana e inclinada | 2119
| 20200NSM | Kit forzado captador FCE 2.0 + depósito 72281SR. Cubierta plana e inclinada | 1952
| 25200NSM | Kit forzado captador FCE 2.5 + depósito 72281SR. Cubierta plana e inclinada | 2013
| 20200NSS | Kit forzado captador FCE 2.0 + depósito FV20060S. Cubierta plana e inclinada | 2184
| 25200NSS | Kit forzado captador FCE 2.5 + depósito FV20060S. Cubierta plana e inclinada | 2245
| 20300NSS | Kit forzado captador FCE 2.0x2 + depósito FV30067S. Cubierta plana e inclinada | 2936
| 25300NSS | Kit forzado captador FCE 2.5 + depósito FV30067S. Cubierta plana e inclinada | 2488
| 20500NSS | Kit forzado captador FCE 2.0x3 + depósito FV50080S. Cubierta plana e inclinada | 3991
| 25500NSS | Kit forzado captador FCE 2.5x2 + depósito FV50080S. Cubierta plana e inclinada | 3566
135
| 20150VSM | Kit drain back captador FCE 2.0 + depósito 72280SR. Cubierta plana e inclinada | 1961
| 25150VSM | Kit drain back captador FCE 2.5 + depósito 72280SR. Cubierta plana e inclinada | 2022
| 20150VSS | Kit drain back captador FCE 2.0 + depósito FV15060S. Cubierta plana e inclinada | 2148
| 25150VSS | Kit drain back captador FCE 2.5 + depósito FV15060S. Cubierta plana e inclinada | 2209
| 20200VSM | Kit drain back captador FCE 2.0 + depósito 72281SR. Cubierta plana e inclinada | 2042
| 25200VSM | Kit drain back captador FCE 2.5 + depósito 72281SR. Cubierta plana e inclinada | 2103
| 20200VSS | Kit drain back captador FCE 2.0 + depósito FV20060S. Cubierta plana e inclinada | 2274
| 25200VSS | Kit drain back captador FCE 2.5 + depósito FV20060S. Cubierta plana e inclinada | 2335
| 20300VSS | Kit drain back captador FCE 2.0x2 + depósito FV30067S. Cubierta plana e inclinada | 3026
| 25300VSS | Kit drain back captador FCE 2.5 + depósito FV30067S. Cubierta plana e inclinada | 2578
| 20500VSS | Kit drain back captador FCE 2.0x3 + depósito FV50080S. Cubierta plana e inclinada | 4081
| 25500VSS | Kit drain back captador FCE 2.5x2 + depósito FV50080S. Cubierta plana e inclinada | 3656
136
| KDDB150D | Compacto forzado estándar y drain back. Captador FCS 2.0 + depósito Inox Dúplex DDB150D | 3018
| KDDB200D | Compacto forzado estándar y drain back. Captador FCS 2.5 + depósitos Inox Dúplex DDB200D | 3378
| KDDB300D | Compacto forzado estándar y drain back. Captador FCS 2.0 (x2) + depósitos Inox Dúplex DDB300D | 4194
| DDB150D | Depósito DDB150 en acero Duplex 2205 + Centralita CS4 + Bomba YST13 | 2299
| DDB200D | Depósito DDB200 en acero Duplex 2205 + Centralita CS4 + Bomba YST13 | 2628
| DDB300D | Depósito DDB300 en acero Duplex 2205 + Centralita CS4 + Bomba YST13 | 2978
137
| KDB150 | Compacto forzado estándar y drain back. Captador FCS 2.0 + depósitos DVS150 | 2493
| KDB200 | Compacto forzado estándar y drain back. Captador FCS 2.5 + depósitos DVS200 | 2572
| KDB300 | Compacto forzado estándar y drain back. Captador FCS 2.0 (x2) + depósitos DVS300 | 3152
| KDB400 | Compacto forzado estándar y drain back. Captador FCS 2.0 (x2) + depósitos DVS400 | 3978
| KDB50020 | Compacto forzado estándar y drain back. Captador FCS 2.0 (x3) + depósitos DVS500 | 4079
138
| DS2K | Disipador 2.000W con válvula. Para 2 m2 | 283
| DS4K | Disipador 4.000W con válvula. Para 4 m2 | 512
| DS6K | Disipador 6.000W con válvula. Para 6 m2 | 712
| DS8K | Disipador 8.000W con válvula. Para 8 m2 | 970
| DS10K | Disipador 10.000W con válvula. Para 10 m2 | 1141
139
| ATS-81CU | Disipador activo - Aerotermo cobre 5,6Kw | 609
| ATS-171CU | Disipador activo - Aerotermo cobre 12,2Kw | 679.35
| ATS-241CU | Disipador activo - Aerotermo cobre 17,7Kw | 810.6
| ATS-391CU | Disipador activo - Aerotermo cobre 32,8Kw | 1276.8
| ATS-501CU | Disipador activo - Aerotermo cobre 41,3Kw | 1415.4
| ATS-551CU | Disipador activo - Aerotermo cobre 51,4Kw | 1706.25
| ATS-671CU | Disipador activo - Aerotermo cobre 57,2Kw | 1929.9
| AMS-831CU | Disipador activo - Aerotermo cobre 79,9Kw | 2883.3
| AMS-1002CU | Disipador activo - Aerotermo cobre 101Kw | 3346.35
| AMS-1151CU | Disipador activo - Aerotermo cobre 116Kw | 3668.7
| AMS-1681CU | Disipador activo - Aerotermo cobre 159Kw | 6104.7
| AMS-2171CU | Disipador activo - Aerotermo cobre 201Kw | 6318.9
| AMS-2402CU | Disipador activo - Aerotermo cobre 226Kw | 7312.2
140
| R6-2-Y7-N | Grupo bombeo 3/4"M 1 vía, RS15/7EAY Hibrida. Caudalímetro 2-12 l/min | 346
| R6-2-T6-N | Grupo bombeo 3/4"M 1via, Wilo ST 15/6iPWM. Caudalímetro 2-12 l/min | 388
| R6-2-U7-N | Grupo bombeo 3/4"M 1via, Grundfos UMP3 15/7. Caudalímetro 2-12 l/min | 397
| R6-2-F8-N | Grupo bombeo 3/4"M 1via, APM15/8T1 Hibrida. Caudalímetro 2-12 l/min | 354
| R6-2-T8-N | Grupo bombeo 3/4"M 1via, Wilo STG 15/8 híbrida. Caudalímetro 2-12 l/min | 422
| R6-2-T13-N | Grupo bombeo 3/4"M 1via, Wilo ST15/13 iPWM. Caudalímetro 2-12 l/min | 408
| R6-2-D14-N | Grupo bombeo 3/4"M 1via, Dab Sol 15/14.5. Caudalímetro 2-12 l/min | 415
| R6-2-D14P-N | Grupo bombeo 3/4"M 1via, Dab Sol 15/14.5 PWM. Caudalímetro 2-12 l/min | 417
| R6-8-Y7-N | Grupo bombeo 3/4"M 1 vía, RS15/7EAY híbrida. Caudalímetro 8-38 l/min | 346
| R6-8-T6-N | Grupo bombeo 3/4"M 1via, Wilo ST 15/6iPWM. Caudalímetro 8-38 l/min | 388
| R6-8-U7-N | Grupo bombeo 3/4"M 1via, Grundfos UMP3 15/7 . Caudalímetro 8-38 l/min | 397
| R6-8-F8-N | Grupo bombeo 3/4"M 1via, FAPM15/8T1 híbrida. Caudalímetro 8-38 l/min | 354
| R6-8-T8-N | Grupo bombeo 3/4"M 1via, Wilo STG 15/8 híbrida. Caudalímetro 8-38 l/min | 422
| R6-2-T13-N | Grupo bombeo 3/4"M 1via, Wilo ST15/13 iPWM. Caudalímetro 8-38 l/min | 408
| R6-8-D14-N | Grupo bombeo 3/4"M 1via, Dab Sol 15/14.5. Caudalímetro 8-38 l/min | 415
| R6-8-D14P-N | Grupo bombeo 3/4"M 1via, Dab Sol 15/14.5 PWM. Caudalímetro 8-38 l/min | 417
| PSCS | Placa soporte centralita solar | 11
| R8-2-Y7-N | Grupo bombeo 3/4"M 1 vía, RS15/7EAY híbrida + STDC. Caudalímetro 2-12 l/min | 516
| R8-2-T6-N | Grupo bombeo 3/4"M 1 vía, Wilo ST 15/6iPWM + STDC. Caudalímetro 2-12 l/min | 558
| R8-2-U7-N | Grupo bombeo 3/4"M 1 vía, Grundfos UMP3 15/7 + STDC. Caudalímetro 2-12 l/min | 567
| R8-2-F8-N | Grupo bombeo 3/4"M 1 vía, APM15/8T1 híbrida + STDC. Caudalímetro 2-12 l/min | 524
| R8-2-T8-N | Grupo bombeo 3/4"M 1 vía, Wilo STG 15/8 híbrida + STDC. Caudalímetro 2-12 l/min | 592
| R8-2-T13-N | Grupo bombeo 3/4"M 1 via, Wilo ST15/13 iPWM + STDC. Caudalímetro 2-12 l/min | 578
| R8-2-D14-N | Grupo bombeo 3/4"M 1 vía, Dab Sol 15/14.5 + STDC. Caudalímetro 2-12 l/min | 585
| R8-2-D14P-N | Grupo bombeo 3/4"M 1 vía, Dab Sol 15/14.5 PWM + STDC. Caudalímetro 2-12 l/min | 587
| R8-8-Y7-N | Grupo bombeo 3/4"M 1 vía, RS15/7EAY híbrida + STDC. Caudalímetro 8-38 l/min | 516
| R8-8-T6-N | Grupo bombeo 3/4"M 1 vía, Wilo ST 15/6iPWM + STDC. Caudalímetro 8-38 l/min | 558
| R8-8-U7-N | Grupo bombeo 3/4"M 1 vía, Grundfos UMP3 15/7 + STDC. Caudalímetro 8-38 l/min | 567
| R8-8-F8-N | Grupo bombeo 3/4"M 1 vía, APM15/8T1 híbrida + STDC. Caudalímetro 8-38 l/min | 524
| R8-8-T8-N | Grupo bombeo 3/4"M 1 vía, Wilo STG 15/8 híbrida + STDC. Caudalímetro 8-38 l/min | 592
| R8-8-T13-N | Grupo bombeo 3/4"M 1 via, Wilo ST15/13 iPWM + STDC. Caudalímetro 8-38 l/min | 578
| R8-8-D14-N | Grupo bombeo 3/4"M 1 vía, Dab Sol 15/14.5 + STDC. Caudalímetro 8-38 l/min | 585
| R8-8-D14P-N | Grupo bombeo 3/4"M 1 vía, Dab Sol 15/14.5 PWM + STDC. Caudalímetro 8-38 l/min | 587
141
| R7-2-Y7-N | Grupo bombeo 3/4"M 2 vías, RS25/7EAY híbrida. Caudalímetro 2-12 l/min. Sin desaireador | 402
| R7-2-T6-N | Grupo bombeo 3/4"M 2 vías, Wilo ST 15/6iPWM. Caudalímetro 2-12 l/min. Sin desaireador | 443
| R7-2-U7-N | Grupo bombeo 3/4"M2 vías, Grundfos UMP3 15/7. Caudalímetro 2-12 l/min. Sin desaireador | 452
| R7-2-F8-N | Grupo bombeo 3/4"M 2 vías, FAPM15/8T1 híbrida. Caudalímetro 2-12 l/min. Sin desaireador | 409
| R7-2-T8-N | Grupo bombeo 3/4"M 2 vías, Wilo STG 15/8 híbrida. Caudalímetro 2-12 l/min. Sin desaireador | 478
| R7-2-T13-N | Grupo bombeo 3/4"M 2 vías, Wilo ST15/13 iPWM. Caudalímetro 2-12 l/min. Sin desaireador | 464
| R7-2-D14-N | Grupo bombeo 3/4"M 2 vías, Dab Sol 15/14.5. Caudalímetro 2-12 l/min. Sin desaireador | 470
| R7-2-D14P-N | Grupo bombeo 3/4"M 2 vías, Dab Sol 15/14.5 PWM. Caudalímetro 2-12 l/min. Sin desaireador | 472
| R7-8-Y7-N | Grupo bombeo 3/4"M 2 vías, RS15/7EAY híbrida. Caudalímetro 8-38 l/min. Sin desaireador | 402
| R7-8-T6-N | Grupo bombeo 3/4"M 2 vías, Wilo ST 15/6iPWM. Caudalímetro 8-38 l/min. Sin desaireador | 443
| R7-8-U7-N | Grupo bombeo 3/4"M 2 vías, Grundfos UMP3 15/7 . Caudalímetro 8-38 l/min. Sin desaireador | 452
| R7-8-F8-N | Grupo bombeo 3/4"M 2 vías, FAPM15/8T1 híbrida. Caudalímetro 8-38 l/min. Sin desaireador | 409
| R7-8-T8-N | Grupo bombeo 3/4"M 2 vías, Wilo STG 15/8 híbrida. Caudalímetro 8-38 l/min. Sin desaireador | 478
| R7-8-T13-N | Grupo bombeo 3/4"M 2 vías, Wilo ST15/13 iPWM. Caudalímetro 2-12 l/min. Sin desaireador | 464
| R7-8-D14-N | Grupo bombeo 3/4"M 2 vías, Dab Sol 15/14.5. Caudalímetro 8-38 l/min. Sin desaireador | 470
| R7-8-D14P-N | Grupo bombeo 3/4"M 2 vías, Dab Sol 15/14.5 PWM. Caudalímetro 8-38 l/min. Sin desaireador | 472
| R9-2-Y7-N | Grupo bombeo 3/4"M 2 vías, RS25/7EAY híbrida + STDC. Caudalímetro 2-12 l/min. Sin desaireador | 572
| R9-2-T6-N | Grupo bombeo 3/4"M 2 vías, Wilo ST 15/6iPWM + STDC. Caudalímetro 2-12 l/min. Sin desaireador | 613
| R9-2-U7-N | Grupo bombeo 3/4"M 2 vías, Grundfos UMP3 15/7 + STDC. Caudalímetro 2-12 l/min. Sin desaireador | 622
| R9-2-F8-N | Grupo bombeo 3/4"M 2 vías, FAPM15/8T1 híbrida + STDC. Caudalímetro 2-12 l/min. Sin desaireador | 579
| R9-2-T8-N | Grupo bombeo 3/4"M 2 vías, Wilo STG 15/8 híbrida + STDC. Caudalímetro 2-12 l/min. Sin desaireador | 648
| R9-2-T13-N | Grupo bombeo 3/4"M 2 via, Wilo ST15/13 iPWM + STDC. Caudalímetro 2-12 l/min. Sin desaireador | 634
| R9-2-D14-N | Grupo bombeo 3/4"M 2 vías, Dab Sol 15/14.5 + STDC. Caudalímetro 2-12 l/min. Sin desaireador | 640
| R9-2-D14P-N | Grupo bombeo 3/4"M 2 vías, Dab Sol 15/14.5 PWM + STDC. Caudalímetro 2-12 l/min. Sin desaireador | 642
| R9-8-Y7-N | Grupo bombeo 3/4"M 2 vías, RS15/7EAY híbrida + STDC. Caudalímetro 8-38 l/min. Sin desaireador | 572
| R9-8-T6-N | Grupo bombeo 3/4"M 2 vías, Wilo ST 15/6iPWM + STDC. Caudalímetro 8-38 l/min. Sin desaireador | 613
| R9-8-U7-N | Grupo bombeo 3/4"M 2 vías, Grundfos UMP3 15/7 + STDC. Caudalímetro 8-38 l/min. Sin desaireador | 622
| R9-8-F8-N | Grupo bombeo 3/4"M 2 vias, FAPM15/8T1 híbrida + STDC. Caudalímetro 8-38 l/min. Sin desaireador | 579
| R9-8-T8-N | Grupo bombeo 3/4"M 2 vías, Wilo STG 15/8 híbrida + STDC. Caudalímetro 8-38 l/min. Sin desaireador | 648
| R9-8-T13-N | Grupo bombeo 3/4"M 2 via, Wilo ST15/13 iPWM. + STDC. Caudalímetro 8-38 l/min. Sin desaireador | 634
| R9-8-D14-N | Grupo bombeo 3/4"M 2 vías, Dab Sol 15/14.5 + STDC. Caudalímetro 8-38 l/min. Sin desaireador | 640
| R9-8-D14P-N | Grupo bombeo 3/4"M 2 vías, Dab Sol 15/14.5 PWM + STDC. Caudalímetro 8-38 l/min. Sin desaireador | 642
142
| STDC | Centralita electrónica multifunción + 2 sondas PT1000 | 170
| MTDC-E | Centralita electrónica multifunción + 2 sondas PT1000 | 209
| MTDC | Centralita electrónica multifunción + 2 sondas PT1000 | 240
| LTDC-E | Centralita electrónica multifunción + 3 sondas PT1000 | 243
| LTDC | Centralita electrónica multifunción + 3 sondas PT1000 | 330
| XTDC2 | Centralita electrónica con 4 salidas relé mecánicos + 2 relé mecánicos | 1150
143
| PT1000 | Sonda temperatura de silicona 2mts. 180ºC | 17.66
| 78040 | Sensor VFS 2-40L. Min 0-100ºC. 3/4" AG. Acero inoxidable | 162
| 78600 | Sensor RPS 0-10 bar. Cable 2.9m | 130
| FC208 | Centralita solar para sistemas presurizados divididos. 1 sonda PT100 y dos sondas NTC10K | 129
| FC208W | Centralita solar para sistemas presurizados divididos. 1 sonda PT100 y dos sondas NTC10K. WiFi | 151.5
| FC802 | Rele electromagnético. Hasta resistencias de 3000w | 36
| SOLTT | Centralita Delta sol TT + 3 sondas | 222
| SOLCSPLUS | Centralita Delta sol CS Plus + 4 sondas | 269
| CAPÍTULO 8 | DEPÓSITOS Y COMPONENTES
| Código | Descripción | PVP 2025
146
| INA20R | Deposito de inercia multiposición sin tratamiento 20L para aerotermia. Válidos para exterior. | 213
| INA30R | Deposito de inercia multiposición sin tratamiento 30L para aerotermia. Válidos para exterior. | 231
| INA50R | Deposito de inercia multiposición sin tratamiento 50L para aerotermia. Válidos para exterior. | 252
| INA50H | Deposito de inercia horizontal sin tratamiento 50L para aerotermia. Válidos para exterior. | 359
| PS50 | Deposito de invercia acero negro 50L. Válidos para exterior | 252
| PS80 | Deposito de invercia acero negro 80L. Válidos para exterior | 322
| PS100 | Deposito de invercia acero negro 100L. Válidos para exterior | 366
| INA100 | Deposito de inercia vertical sin tratamiento 100L para aerotermia. Válidos para exterior. | 373
| INA100H | Deposito de inercia horizontal sin tratamiento 100L para aerotermia. Válidos para exterior. | 448
| INA150R | Deposito de inercia sin tratamiento 100L para aerotermia. Válidos para exterior. | 528
| INA200R | Deposito de inercia sin tratamiento 200L para aerotermia. Válidos para exterior. | 626
| INA300R | Deposito de inercia sin tratamiento 300L para aerotermia. Válidos para exterior. | 710
| INA500R | Deposito de inercia sin tratamiento 500L para aerotermia. Válidos para exterior. | 1026
| DI750 | Deposito de inercia sin tratamiento 750L para calefacción y refrigeración | 2153
| DI1000 | Deposito de inercia sin tratamiento 1000L para calefacción y refrigeración | 2432
| DI1500 | Deposito de inercia sin tratamiento 1500L para calefacción y refrigeración | 3134
| DI2000 | Deposito de inercia sin tratamiento 2000L para calefacción y refrigeración | 4089
| DI2500 | Deposito de inercia sin tratamiento 2500L para calefacción y refrigeración | 4980
| DI3000 | Deposito de inercia sin tratamiento 3000L para calefacción y refrigeración | 5622
| DI4000 | Deposito de inercia sin tratamiento 4000L para calefacción y refrigeración | 7947
| DI5000 | Deposito de inercia sin tratamiento 5000L para calefacción y refrigeración | 9322
| BCE3039 | Depósito de inercia vitrificado 30L SLIM para aerotermia y calefacción | 255
| BCE5039 | Depósito de inercia vitrificado 50L SLIM para aerotermia y calefacción | 273
| PSE50 | Déposito de inercia vitrificado 50L para acumulación ACS e inercia | 283
| BCE8039 | Depósito de inercia vitrificado 80L SLIM para aerotermia y calefacción | 331
| PSE80 | Déposito de inercia vitrificado 80L para acumulación ACS e inercia | 357
| PSE100 | Déposito de inercia vitrificado 100L para acumulación ACS e inercia | 406
| BCE150 | Depósito de inercia vitrificado 150L para aerotermia y calefacción | 650
| BCE200 | Depósito de inercia vitrificado 200L para aerotermia y calefacción | 765
| BCE300 | Depósito de inercia vitrificado 300L para aerotermia y calefacción | 1022
| BCE500 | Depósito de inercia vitrificado 500L para aerotermia y calefacción | 1491
| SEL750 | Depósito de inercia vitrificado 750L para aerotermia y calefacción | 3036
| SEL1500 | Depósito de inercia vitrificado 1500L para aerotermia y calefacción | 4700
| VVSDN1000 | Depósito de inercia vitrificado 1000L para aerotermia y calefacción | 3231
| VVSDN2000 | Depósito de inercia vitrificado 2000L para aerotermia y calefacción | 7823
| VVSDN2500 | Depósito de inercia vitrificado 2500L para aerotermia y calefacción | 9157
| VVSDN3000 | Depósito de inercia vitrificado 3000L para aerotermia y calefacción | 10450
| VSDN1500 | Depósito de suelo teflonado 1.500L para aerotermia y calefacción | 4515
| VSDN2000 | Depósito de suelo teflonado 2.000L para aerotermia y calefacción | 5565
| VSDN2500 | Depósito de suelo teflonado 2.500L para aerotermia y calefacción | 6542
| VSDN3000 | Depósito de suelo teflonado 3.000L para aerotermia y calefacción | 7219
| VSDN4000 | Depósito de suelo teflonado 4.000L para aerotermia y calefacción | 8930
| VSDN5000 | Depósito de suelo teflonado 5.000L para aerotermia y calefacción | 10114
| ACDS100M | Depósito de acumulación ACS. 100 L para exterior | 692
| ACDS120M | Depósito de acumulación ACS. 120 L para exterior | 746
| ACDS150M | Depósito de acumulación ACS. 150 L para exterior | 808
| ACDS150 | Depósito de acumulación ACS. 150 L para exterior | 826
| ACDS200 | Depósito de acumulación ACS. 200 L para exterior | 893
| ACDS300 | Depósito de acumulación ACS. 300 L para exterior | 1038
| ACDS500 | Depósito de acumulación ACS. 500 L para exterior | 1466
| TII750A | Depósito de acumulación ACS. 750 litros de acero inoxidable 316. | 3565
| TII1000A | Depósito de acumulación ACS. 1000 litros de acero inoxidable 316. | 4680
| TII1500A | Depósito de acumulación ACS. 1500 litros de acero inoxidable 316. | 5272
| TII2000A | Depósito de acumulación ACS. 2000 litros de acero inoxidable 316. | 7722
| TII2500A | Depósito de acumulación ACS. 2500 litros de acero inoxidable 316. | 10136
| TII3000A | Depósito de acumulación ACS. 3000 litros de acero inoxidable 316. | 11475
| TII4000A | Depósito de acumulación ACS. 4000 litros de acero inoxidable 316. | 15095
| TII5000A | Depósito de acumulación ACS. 5000 litros de acero inoxidable 316. | 17330
| PWT30D | Depósito de inercia 30 litros de acero inoxidable | 345
| PWT50D | Depósito de inercia 50 litros de acero inoxidable | 375
| PWT100D | Depósito de inercia 100 litros de acero inoxidable | 528
| PWT150D | Depósito de inercia 150 litros de acero inoxidable | 664
| PWT200D | Depósito de inercia 200 litros de acero inoxidable | 842
| PWT300D | Depósito de inercia 300 litros de acero inoxidable | 1077
| INAXD500 | Depósito de inercia 500 litros de acero inoxidable | 1708
| DIIGV750 | Depósito de inercia 750 litros de acero inoxidable 316. | 2895
| DIIGV1000 | Depósito de inercia 1000 litros de acero inoxidable 316. | 3471
| DIIGV1500 | Depósito de inercia 1500 litros de acero inoxidable 316. | 4315
| DIIGV2000 | Depósito de inercia 2000 litros de acero inoxidable 316. | 6055
| DIIGV2500 | Depósito de inercia 2500 litros de acero inoxidable 316. Boca DN300 | 9147
| DIIGV3000 | Depósito de inercia 3000 litros de acero inoxidable 316. Boca DN300 | 9971
| DIIGV4000 | Depósito de inercia 4000 litros de acero inoxidable 316, Boca DN400 | 13447
| DIIGV5000 | Depósito de inercia 5000 litros de acero inoxidable 316. Boca DN400 | 14992
| BCS2-300K | Depósito de inercia en acero negro con dos serpentines 300L | 1183
| BCS2-500K | Depósito de inercia en acero negro con dos serpentines 500L | 1348
| BCS2-750F | Depósito de inercia en acero negro con dos serpentines 750L | 2485
| BCS2-1000F | Depósito de inercia en acero negro con dos serpentines 1000L | 2662
| BCS2-1500F | Depósito de inercia en acero negro con dos serpentines 1500L | 4092
| BCS2-2000F | Depósito de inercia en acero negro con dos serpentines 2000L | 4794
| FV15060S2 | Depósito de suelo vitrificado 150L con 2 serpentines | 909
| FV20060S2 | Depósito de suelo vitrificado 200L con 2 serpentines | 1032
| FV30060S2 | Depósito de suelo vitrificado 300L con 2 serpentines | 1325
| FV50080S2 | Depósito de suelo vitrificado 500L con 2 serpentines | 1830
| SON750/S2 | Depósito de suelo vitrificado 750L con 2 serpentines | 3415
| SON1000/S2 | Depósito de suelo vitrificado 1000L con 2 serpentines | 4110
| SON1500/S2 | Depósito de suelo vitrificado 1500L con 2 serpentines | 5059
| XEP200 | Depósito de inercia en acero inoxidable con dos serpentines 200L | 1438
| XEP300 | Depósito de inercia en acero inoxidable con dos serpentines 300L | 2022
| XEP500 | Depósito de inercia en acero inoxidable con dos serpentines 500L | 2720
| XEP800 | Depósito de inercia en acero inoxidable con dos serpentines 8500L | 5059
| XEP1000 | Depósito de inercia en acero inoxidable con dos serpentines 1000L | 6977
| XEP1500 | Depósito de inercia en acero inoxidable con dos serpentines 1500L | 7720
| XEP2000 | Depósito de inercia en acero inoxidable con dos serpentines 2000L | 10488
| XEP2500 | Depósito de inercia en acero inoxidable con dos serpentines 2500L | 13988
| XEP3000 | Depósito de inercia en acero inoxidable con dos serpentines 3000L | 17086
147
| WV08039SR | Interacumulador mural vitrificado 80L con 1 serpentín. Vertical. Con resistencia 2kw | 361
| WV10046SR | Interacumulador mural vitrificado 100L con 1 serpentín. Vertical. Con resistencia 2kw | 429
| WV12046SR | Interacumulador mural vitrificado 120L con 1 serpentín. Vertical. Con resistencia 2kw | 483
| 72280SR | Interacumulador mural vitrificado 150L con 1 serpentín. Vertical. Con resistencia 3kw | 645
| 72281SR | Interacumulador mural vitrificado 200L con 1 serpentín. Vertical. Con resistencia 3kw | 726
| WH8046RSR | Interacumulador mural vitrificado 80L con 1 serpentín. Horizontal. Con resistencia 1.5kw | 392
| WH12046RSR | Interacumulador mural vitrificado 120L con 1 serpentín. Horizontal. Con resistencia 1.5kw | 471
| HD150 | Depósito horizontal vitrificado para termosifón 150L | 809
| HD200 | Depósito horizontal vitrificado para termosifón 200L | 1045
| HD300 | Depósito horizontal vitrificado para termosifón 300L | 1250
| BCS300 | Depósito de suelo sin tratamiento 300L 1 serpentín | 1010
| BCS500 | Depósito de suelo sin tratamiento 500L 1 serpentín | 1417
| PBMR800 | Depósito de suelo sin tratamiento 750L 1 serpentín | 2012
| PBMR1000 | Depósito de suelo sin tratamiento 1.000L 1 serpentín | 2349
| PBMR1500 | Depósito de suelo sin tratamiento 1.500L 1 serpentín | 3600
| PSR2000 | Depósito de suelo sin tratamiento 2.000L 1 serpentín | 5417
| PSR2500 | Depósito de suelo sin tratamiento 2.500L 1 serpentín | 6037
| PSR3000 | Depósito de suelo sin tratamiento 3.000L 1 serpentín | 6704
| PSR4000 | Depósito de suelo sin tratamiento 4.000L 1 serpentín | 8346
| PSR5000 | Depósito de suelo sin tratamiento 5.000L 1 serpentín | 9799
| FV15060S | Depósito de suelo vitrificado 150L con 1 serpentín. | 832
| FV20060S | Depósito de suelo vitrificado 200L con 1 serpentín. | 958
| FV30067S | Depósito de suelo vitrificado 300L con 1 serpentín. | 1201
| FV50080S | Depósito de suelo vitrificado 300L con 1 serpentín. | 1698
| SN750/S1 | Depósito de suelo vitrificado 750L con 1 serpentín. | 3365
| BWDN1000 | Depósito de suelo vitrificado 1.000L 1 serpentín | 3585
| SN1500/S1 | Depósito de suelo vitrificado 1.500L 1 serpentín | 5224
| WWVDN200 | Depósito de suelo vitrificado 2.000L 1 serpentín | 8785
| VSDN2000/1S | Depósito de suelo teflonado 2.000L para aerotermia y calefacción. 1 serpentín extraíble | 6758
| VSDN2500/1S | Depósito de suelo teflonado 2.500L para aerotermia y calefacción. 1 serpentín extraíble | 7645
| VSDN3000/1S | Depósito de suelo teflonado 3.000L para aerotermia y calefacción. 1 serpentín extraíble | 8581
| VSDN4000/1S | Depósito de suelo teflonado 4.000L para aerotermia y calefacción. 1 serpentín extraíble | 10996
| VSDN5000/1S | Depósito de suelo teflonado 5.000L para aerotermia y calefacción. 1 serpentín extraíble | 12867
| SND120M | Interacumuladores de 1 serpentín de 120L para acumulación | 823
| SND150 | Interacumuladores de 1 serpentín de 150L para acumulación | 904
| SND200 | Interacumuladores de 1 serpentín de 200L para acumulación | 971
| SND300 | Interacumuladores de 1 serpentín de 300L para acumulación | 1138
| SND500 | Interacumuladores de 1 serpentín de 500L para acumulación | 1626
| TAI750S | Interacumulador de acero inoxidable 750L con 1 serpentín para aerotermia y calefacción | 3814
| TAI1000S | Interacumulador de acero inoxidable 1000L con 1 serpentín para aerotermia y calefacción | 5147
| TAI1500S | Interacumulador de acero inoxidable 1500L con 1 serpentín para aerotermia y calefacción | 6018
| TAI2000S | Interacumulador de acero inoxidable 2000L con 1 serpentín para aerotermia y calefacción | 8655
| TAI2500 | Interacumulador de acero inoxidable 2500L con 1 serpentín para aerotermia y calefacción | 12247
| TAI3000 | Interacumulador de acero inoxidable 3000L con 1 serpentín para aerotermia y calefacción | 15001
| TAI4000 | Interacumulador de acero inoxidable 4000L con 1 serpentín para aerotermia y calefacción | 19008
| TAI5000 | Interacumulador de acero inoxidable 5000L con 1 serpentín para aerotermia y calefacción | 21343
| FV12046TST | 'Interacumulador de suelo vitrificado 1 serpentín de gran superficie 120L | 512
| SWPN150 | Interacumulador de suelo vitrificado 1 serpentín de gran superficie 150L | 915
| SWPN200 | Interacumulador de suelo vitrificado 1 serpentín de gran superficie 200L | 1061
| SWPNL300 | Interacumulador de suelo vitrificado 1 serpentín de gran superficie 300L | 1456
| SWPNL500 | Interacumulador de suelo vitrificado 1 serpentín de gran superficie 500L | 1974
| SWD100M | Interacumulador mural acero inoxidable Dúplex 2201. 100L con 1 serpentín (inox 316L) de gran superficie. Vertical. | 857
| SWD120M | Interacumulador mural acero inoxidable Dúplex 2201. 120L con 1 serpentín (inox 316L) de gran superficie. Vertical. | 944
| SWD150M | Interacumulador mural acero inoxidable Dúplex 2201. 150L con 1 serpentín (inox 316L) de gran superficie. Vertical. | 1034
| SWD150 | Interacumulador mural acero inoxidable Dúplex 2201. 100L con 1 serpentín (inox 316L) de gran superficie. Vertical. | 1093
| SWD200 | Interacumulador mural acero inoxidable Dúplex 2201. 120L con 1 serpentín (inox 316L) de gran superficie. Vertical. | 1195
| SWD300 | Interacumulador mural acero inoxidable Dúplex 2201. 150L con 1 serpentín (inox 316L) de gran superficie. Vertical. | 1547
| SWD500 | Interacumulador mural acero inoxidable Dúplex 2201. 500L con 1 serpentín (inox 316L) de gran superficie. Vertical. | 2577
| TAP750 | Interacumulador de acero inoxidable 750L con 1 serpentín para aerotermia y calefacción | 4794
| TAP1000 | Interacumulador de acero inoxidable 1000L con 1 serpentín para aerotermia y calefacción | 5369
| TAP1500 | Interacumulador de acero inoxidable 1500L con 1 serpentín para aerotermia y calefacción | 6969
| TAP2000 | Interacumulador de acero inoxidable 2000L con 1 serpentín para aerotermia y calefacción | 10137
| PAWT150 | Interacumuladores de 1 serpertín de gran superficie de 150 L | 1197
| PAWT200 | Interacumuladores de 1 serpertín de gran superficie de 200 L | 1375
172
| DVS150 | Depósito DVS150 + Centralita CS4 + Bomba YST13 | 1863
| DVS200 | Depósito DVS200 + Centralita CS4 + Bomba YST13 | 1958
| DVS300 | Depósito DVS300 + Centralita CS4 + Bomba YST13 | 2146
| DVS400 | Depósito DVS400 + Centralita CS4 + Bomba YST13 | 2574
| DVS500 | Depósito DVS500 + Centralita CS4 + Bomba YST13 | 2605
173
| DDB150D | Depósito DDB150 en acero Duplex 2205 + Centralita CS4 + Bomba YST13 | 2299
| DDB200D | Depósito DDB200 en acero Duplex 2205 + Centralita CS4 + Bomba YST13 | 2628
| DDB300D | Depósito DDB300 en acero Duplex 2205 + Centralita CS4 + Bomba YST13 | 2978
174
| MK300 | Depósito combinado 300L: 140L ACS + 170L calefacción. Sin serpentín | 2221
| MK450 | Depósito combinado 450L: 228L ACS + 238L calefacción. Sin serpentín | 2594
| KB600 | Depósito combinado 640L: 140L ACS + 500L calefacción. Sin serpentín | 3430
| KB750 | Depósito combinado 750L: 170L ACS +575L calefacción. Sin serpentín | 4057
| KB1000 | Depósito combinado 830L: 190L ACS + 640L calefacción. Sin serpentín | 4457
| KB1500 | Depósito combinado 1.393L: 300L ACS + 1.093L calefacción. Sin serpentín | 5651
| KB2000 | Depósito combinado 2.000L: 300L ACS + 1.200L calefacción. Sin serpentín | 7394
| MK1S300 | Depósito combinado 300L: 140L ACS + 164L calefacción. 1 serpentín | 2493
| MK1S450 | Depósito combinado 450L: 228L ACS + 230L calefacción. 1 serpentín | 2710
| KB1S600 | Depósito combinado 600L: 150L ACS + 450L calefacción. 1 serpentín | 3490
| KB1S750 | Depósito combinado 800L: 200L ACS + 600L calefacción. 1 serpentín | 4255
| KB1S1000 | Depósito combinado 1.000L: 220L ACS + 780L calefacción. 1 serpentín | 4731
| KB1S1500 | Depósito combinado 1.500L: 300L ACS + 1.200L calefacción. 1 serpentín | 6014
| KB1S2000 | Depósito combinado 2.000L: 300L ACS + 1.200L calefacción. 1 serpentín | 7879
| KB2S600 | Depósito combinado 600L: 150L ACS + 450L calefacción. 1 serpentín | 4059
| KB2S750 | Depósito combinado 800L: 200L ACS + 600L calefacción. 1 serpentín | 4951
| KB2S1000 | Depósito combinado 1.000L: 220L ACS + 780L calefacción. 1 serpentín | 5550
| KB2S1500 | Depósito combinado 1.500L: 300L ACS + 1.200L calefacción. 1 serpentín | 6953
| KB2S2000 | Depósito combinado2000L: 300L ACS + 1.200L calefacción. 1 serpentín | 8924
175
| VSY200 | Depósito ACS Producción instantánea 200L | 1110
| VSY300 | Depósito ACS Producción instantánea 300L | 1255
| VSY500 | Depósito ACS Producción instantánea 500L | 2026
| VSY750 | Depósito ACS Producción instantánea 750L | 3139
| VSY1000 | Depósito ACS Producción instantánea 1000L | 3327
| VSY1500 | Depósito ACS Producción instantánea 1500L | 5346
| VSY200IP | Depósito ACS Producción instantánea 200L más un serpentín | 1238
| VSY300IP | Depósito ACS Producción instantánea 300L más un serpentín | 1394
| VSY500IP | Depósito ACS Producción instantánea 500L más un serpentín | 2174
| VSY750IP | Depósito ACS Producción instantánea 750L más un serpentín | 3707
| VSY1000IP | Depósito ACS Producción instantánea 1000L más un serpentín | 3854
| VSY1500IP | Depósito ACS Producción instantánea 1500L más un serpentín | 5955
176
| VSRDN2000 | Depósito inercia de altura reducida tratamiento teflonado. 2.000 Litros. Con boca de hombre. | 6738
| VSRDN2500 | Depósito inercia de altura reducida tratamiento teflonado. 2.500 Litros. Con boca de hombre. | 7559
| VSRDN3000 | Depósito inercia de altura reducida tratamiento teflonado. 3.000 Litros. Con boca de hombre. | 8305
| VSRDN4000 | Depósito inercia de altura reducida tratamiento teflonado. 4.000 Litros. Con boca de hombre. | 10516
| VCRDN2000 | Depósito inercia de altura reducida tratamiento cerámico. 2.000 Litros. Con boca de hombre. | 8420
| VCRDN2500 | Depósito inercia de altura reducida tratamiento cerámico. 2.500 Litros. Con boca de hombre. | 9327
| VCRDN3000 | Depósito inercia de altura reducida tratamiento cerámico. 3.000 Litros. Con boca de hombre. | 10169
| VCRDN4000 | Depósito inercia de altura reducida tratamiento cerámico. 4.000 Litros. Con boca de hombre. | 12455
| VCRDN5000 | Depósito inercia de altura reducida tratamiento cerámico. 5.000 Litros. Con boca de hombre. | 14250
| VS2RDN2000 | Depósito inercia de altura reducida tratamiento teflonado. 2.000 Litros. Con boca de hombre. + boca de 290mm | 7069
| VS2RDN2500 | Depósito inercia de altura reducida tratamiento teflonado. 2.500 Litros. Con boca de hombre. + boca de 290mm | 7958
| VS2RDN3000 | Depósito inercia de altura reducida tratamiento teflonado. 3.000 Litros. Con boca de hombre. + boca de 290mm | 8623
| VS2RDN4000 | 'Depósito inercia de altura reducida tratamiento teflonado. 4.000 Litros. Con boca de hombre. + boca de 290mm | 10834
| VC2RDN2000 | Depósito inercia de altura reducida tratamiento cerámico. 2.000 Litros. Con boca de hombre. + boca de 290mm | 8751
| VC2RDN2500 | Depósito inercia de altura reducida tratamiento cerámico. 2.500 Litros. Con boca de hombre. + boca de 290mm | 9661
| VC2RDN3000 | Depósito inercia de altura reducida tratamiento cerámico. 3.000 Litros. Con boca de hombre. + boca de 290mm | 10485
| VC2RDN4000 | Depósito inercia de altura reducida tratamiento cerámico. 4.000 Litros. Con boca de hombre. + boca de 290mm | 12775
| VC2RDN5000 | Depósito inercia de altura reducida tratamiento cerámico. 5.000 Litros. Con boca de hombre. + boca de 290mm | 14568
177
| SR0 | Serpentín extraíble de cobre. Superficie 0.80m2. 24Kw. Brida 180mm | 502
| SR1A | Serpentín extraíble de cobre. Superficie 1.21m2. 36Kw. Brida 180mm | 545
| SR1B | Serpentín extraíble de cobre. Superficie 1.21m2. 36Kw. Brida 290mm | 524
| SR2 | Serpentín extraíble de cobre. Superficie 1.80m2. 43Kw. Brida 290mm | 766
| SR3 | Serpentín extraíble de cobre. Superficie 2.63m2. 62Kw. Brida 290mm | 1026
| SR4 | Serpentín extraíble de cobre. Superficie 3.20m2. 75Kw. Brida 290mm | 1280
| SR5 | Serpentín extraíble de cobre. Superficie 4.54m2. 108Kw. Brida 290mm | 1933
| SR6 | Serpentín extraíble de cobre. Superficie 6.34m2. 150Kw. Brida 290mm | 2591
| SR1C | Serpentín extraíble de cobre. Superficie 1.21m2. 36Kw. Brida 480mm | 561
| SR2C | Serpentín extraíble de cobre. Superficie 1.80m2. 43Kw. Brida 480mm | 821
| SR3C | Serpentín extraíble de cobre. Superficie 2.63m2. 62Kw. Brida 480mm | 1103
| SR4C | Serpentín extraíble de cobre. Superficie 3.20m2. 75Kw. Brida 480mm | 1362
| SR5C | Serpentín extraíble de cobre. Superficie 4.54m2. 108Kw. Brida 480mm | 2066
| SR6C | Serpentín extraíble de cobre. Superficie 6.34m2. 150Kw. Brida 480mm | 2753
178
| SWPH250 | Depósito combinado más inercia. 250 litros más 60 litros | 2209
179
| VM05 | Vaso de expansión Multifunción 5L | 24.1
| VM08 | Vaso de expansión Multifunción 8L | 29.4
| VM12 | Vaso de expansión Multifunción 12L | 33.5
| VM19 | Vaso de expansión Multifunción 19L | 39.7
| VM24 | Vaso de expansión Multifunción 24L | 53.2
| VM36 | Vaso de expansión Multifunción 36L | 69.5
| VM50 | Vaso de expansión Multifunción 50L | 104
| VM80 | Vaso de expansión Multifunción 80L | 176
| VM100 | Vaso de expansión Multifunción 100L | 207
| VM150 | Vaso de expansión Multifunción 150L | 291
| VMM05 | Membrana Vaso de expansión Multifunción 5L membrana intercambiable. | 10.5
| VMM08 | Membrana Vaso de expansión Multifunción 8L membrana intercambiable. | 12
| VMM12 | Membrana Vaso de expansión Multifunción 12L membrana intercambiable. | 13.5
| VMM19 | Membrana Vaso de expansión Multifunción 19L membrana intercambiable. | 15.5
| VMM24 | Membrana Vaso de expansión Multifunción 24L membrana intercambiable. | 18
| VMM36 | Membrana Vaso de expansión Multifunción 36L membrana intercambiable. | 21
| VMM50 | Membrana Vaso de expansión Multifunción 50L membrana intercambiable. | 33
| VMM80 | Membrana Vaso de expansión Multifunción 80L membrana intercambiable. | 39
| VMM100 | Membrana Vaso de expansión Multifunción 100L membrana intercambiable. | 49.5
| VMM150 | Membrana Vaso de expansión Multifunción 150L membrana intercambiable. | 60
| HW200 | Vaso expansión solar 200 litros | 683
| HW300 | Vaso expansión solar 300 litros | 886
| HW500 | Vaso expansión solar 500 litros | 1157
| HWM200 | Membrana de recambio para HW200 | 176
| HWM300 | Membrana de recambio para HW300 | 194
| HWM500 | Membrana de recambio para HW500 | 274
| PW200 | Vaso expansión ACS 200 litros | 593
| PW300 | Vaso expansión ACS 300 litros | 833
| PW500 | Vaso expansión ACS 500 litros | 1169
| PWM200 | Membrana de reparación para PW200 | 174
| PWM300 | Membrana de reparación para PW300 | 191
| PWM500 | Membrana de reparación para PW500 | 333
| SW200 | Vaso expansión calefacción 200 litros | 406
| SW300 | Vaso expansión calefacción 300 litros | 597
| SW400 | Vaso expansión calefacción 400 litros | 814
| SW500 | Vaso expansión calefacción 500 litros | 1084
| SW600 | Vaso expansión calefacción 600 litros | 1242
| SWM200 | Membra de recambio para SW200 | 174
| SWM300 | Membra de recambio para SW300 | 191
| SWM400 | Membra de recambio para SW400 | 198
| SWM500 | Membra de recambio para SW500 | 205
| SWM600 | Membra de recambio para SW600 | 308
180
| RE4 | Resistencia eléctrica con termostato exterior 4.500W. Conexión 1 1/2". 400V. 48cm | 266
| RE4-2 | Resistencia eléctrica con termostato exterior 4.500W. Conexión 1 1/2".220V. 48cm | 279
| RE5 | Resistencia eléctrica con termostato exterior 6.000W. Conexión 1 1/2". 400V. 60cm | 279
| RE5-2 | Resistencia eléctrica con termostato exterior 6.000W. Conexión 1 1/2". 220V. 60cm | 287
| RE6 | Resistencia eléctrica con termostato exterior 7.500W. Conexión 1 1/2". 400V.70cm | 287
| RE7 | Resistencia eléctrica con termostato exterior 9.000W. Conexión 1 1/2". 400V. 70cm | 294
| TSRE | Termostato trifásico para resistencias RE | 63
| OW-R2 | Resistencia eléctrica con termostato 2000W. Conexión 1 1/4", 220V. 37cm | 75.5
| OW-R3 | Resistencia eléctrica con termostato 3000W. Conexión 1 1/4", 220V. 37cm | 90
| RL15 | Resistencia eléctrica con termostato 1.500W en Acero inoxidable 316L. Conexión 1 1/2". 230V. IP67. | 64
| RL15-2 | Resistencia eléctrica con termostato 1.500W en Acero inoxidable 316L. Conexión 1 1/2". 230V. IP67. | 64
| RL20 | Resistencia eléctrica con termostato 1.500W en Acero inoxidable 316L. Conexión 1 1/2". 230V. IP67. | 65
| RL20-2 | Resistencia eléctrica con termostato 1.500W en Acero inoxidable 316L. Conexión 1 1/2". 230V. IP67. | 65
| RL30 | Resistencia eléctrica con termostato 3.000W en Acero inoxidable 316L. Conexión 1 1/2". 230V. IP67. | 68
| RL30INC | Resistencia eléctrica con termostato 3.000W INCOLOY 800. Conexión 1 1/2". 230V. IP67. | 86
| RL35 | Resistencia eléctrica con termostato 3.500W en Acero inoxidable 316L. Conexión 1 1/2". 230V. IP67. | 68
181
| SL30 | Resistencia eléctrica sin termostato 3.000W. Conexión 1 1/2". 230V. 21cm | 55
| SL45 | Resistencia eléctrica sin termostato 4.500W. Conexión 1 1/2". 400V. 32cm | 55
| SL60 | Resistencia eléctrica sin termostato 6.000W. Conexión 1 1/2". 400V. 41cm | 67
| SL75 | Resistencia eléctrica sin termostato 7.500W. Conexión 1 1/2". 400V. 59cm | 79
| SL150 | Resistencia eléctrica sin termostato 15.000W. Conexión 1 1/2". 400V. 2x59cm | 138
| TS-P | Resistencia eléctrica sin termostato 1500W. Conexión Ø48, 220V. 30cm | 13
| TS-R | Resistencia eléctrica sin termostato 1500W. Conexión 1 1/4". 230V. 29cm | 15
| TS-R2 | Resistencia eléctrica sin termostato 2000W. Conexión 1 1/4". 230V. 29cm | 15
| TS-R25 | Resistencia eléctrica sin termostato 2500W. Conexión 1 1/4". 230V. 32cm | 16
| RI | Resistencia eléctrica de titanio sin termostato 1500W. Conexión 1 1/4". 230V. 29cm | 55
| TS-I1 | Resistencia eléctrica interior sin termostato 1500W. AISI316L. Conexión 1 1/4". 230V. 33cm | 22
| TS-I2 | Resistencia eléctrica interior sin termostato 2000W. AISI316L. Conexión 1 1/4". 230V. 37cm | 24
| TS-I3 | Resistencia eléctrica interior sin termostato 3500W. AISI316L. Conexión 1 1/4". 230V. 40cm | 26
| TS-TERM | Termostato unipolar con bulbo rígido. Tensión 230V - 15A | 9.63
| FV1 | Resistencia eléctrica 1.500W. 230V para depósitos BCE60, 80 y 120 | 105
| HSET-FV03 | Kit Resistencia eléctrica 3.000W y termostato. 230W para depósitos FV y BCE. | 103
| HSET-FV06 | Kit Resistencia eléctrica y termostato 6.000W. 400V para depósitos FV y BCE | 172
| HSET-FV09 | Kit Resistencia eléctrica y termostato 9.000W. 400V para depósitos FV y BCE | 181
| HSET-TST | Kit Resistencia eléctrica 2.000W , termostato y ánodo . 220V para depósito 120TST | 116
182
| ACG2 | Ánodo electrónico 300-1.000 litros 400mm | 108
| ACG3 | Ánodo electrónico 1.000-2.000 litros 2x405mm | 133
| ACG | Ánodo electrónico 2.000-5.000 litros 2x800mm | 143
| ACG2-X | Ánodo electrónico para depósitos INOX 300-1.000 litros 400mm | 129
| ACG3-X | Ánodo electrónico para depósitos INOX 1.000-2.000 litros 2x405mm | 159.6
| ACG-X | Ánodo electrónico para depósitos INOX 2.000-5.000 litros 2x800mm | 171.6
| A225M6 | Ánodo de magnesio. Diámetro 26 x 400mm M6 mm | 7.5
| A265M6 | Ánodo de magnesio. Diámetro 26 x 400mm M6 mm | 10.14
| A32514 | Ánodo de magnesio. Diámetro 26 x 400mm M6 mm | 20.7
| A32714 | Ánodo de magnesio. Diámetro 26 x 400mm M6 mm | 22.68
| A38712 | Ánodo de magnesio. Diámetro 26 x 400mm M6 mm | 32.84
| A225M8 | Ánodo de magnesio. Diámetro 22 x 500mm. M8 mm | 7.55
| C.096.03 | Machón de 3/4" para ánodo de magnesio. Métrica M8 mm | 29.354
| C.096.10 | Machón de 1" para ánodo de magnesio. Métrica M8 mm | 46.462
183
| 12A-14 | Intercambiador de calor de placas soldadas Inox 304. Salida Primario 3/4M y Secundario 1/2"M | 52
| 12A-18 | Intercambiador de calor de placas soldada Inox 304. Salida Primario 3/4"M y Secundario 3/4"M | 61
| 12A-24 | Intercambiador de calor de placas soldada Inox 304 Salida Primario 3/4"M y Secundario 3/4"M | 74
| 12A-40 | Intercambiador de calor de placas soldada Inox 304 Salida Primario 3/4"M y Secundario 3/4"M | 109
| 27A-30 | Intercambiador de calor de placas soldada B3-27A-30 Inox 316 Salidas de 1" | 293
| 27A-40 | Intercambiador de calor de placas soldada B3-27A-40 Inox 316 Salidas de 1" | 356
| E5ASH18 | Intercambiador soldado de 18 placas | 127
| E5ASH24 | Intercambiador soldado de 24 placas | 187
| E5ASH40 | Intercambiador soldado de 40 placas | 311
| S.030.09 | Intercambiador modular 9 placas | 700
| S.030.15 | Intercambiador modular 15 placas | 821
| S.030.21 | Intercambiador modular 21 placas | 893
| S.030.25 | Intercambiador modular 25 placas | 940
| S.030.31 | Intercambiador modular 31 placas | 1006
| S.030.37 | Intercambiador modular 37 placas | 1077
| S.030.41 | Intercambiador modular 41 placas | 1119
| S.030.49 | Intercambiador modular 49 placas | 1214
| S.030.57 | Intercambiador modular 57 placas | 1303
| S.030.61 | Intercambiador modular 61 placas | 1346
| BH30 | Junta intermedia para intercambiador de placas | 4.2
| CAPÍTULO 9 | TUBERÍAS FLEXIBLES DE ACERO INOXIDABLE FLEXIBLE
| Código | Descripción | PVP 2025
186
| INOXL12 | Tubería Inox. 316L 12mm | 4.32
| INOXL16 | Tubería Inox. 316L 16mm | 4.75
| INOXL20 | Tubería Inox. 316L 20mm | 6.18
| INOXL25 | Tubería Inox. 316L 25mm | 8.69
| INOXL12/30 | Tubería inox. 316L 12mm. Rollo 30mts | 122.24
| INOXL16/25 | Tubería inox. 316L 16mm. Rollo 25mts | 111.57
| INOXL20/20 | Tubería Inox. 316L 20mm. Rollo 20mts | 116.97
| INOXL25/15 | Tubería Inox. 316L 25mm. Rollo 15mts | 122.54
| E.343.12 | Kit Completo con Machón: Tuerca 12mm - ½" H + machón ½" + arandela inox 12mm + Junta cartón ½" | 4.86
| E.343.15 | Kit Completo con Machón: Tuerca 16mm - ¾" H + machón ¾" + arandela inox 16mm + Junta cartón ¾" | 6.68
| E.343.21 | Kit Completo con Machón: Tuerca 20mm - 1" H + machón 1" + arandela inox 20mm + Junta cartón 1" | 11.63
| E.343.25 | Kit Completo con Machón: Tuerca 25mm - 1 ¼" H + machón 1" x¼" + arandela 25mm + Junta cartón 1¼" | 17.24
| E.344.12 | Kit Completo: Tuerca 12mm - ½" H + junta cartón ½" + arandela inox 12mm | 1.84
| E.344.16 | Kit Completo: Tuerca 16mm - ¾" H + junta cartón ¾" + arandela inox 16mm | 2.73
| E.344.20 | Kit Completo: Tuerca 20mm - 1" H + junta cartón 1" + arandela inox 20 mm | 5.14
| E.344.25 | Kit Completo: Tuerca 25mm - 1 ¼" H + junta cartón 1 ¼" + arandela inox 25mm | 6.78
187
| SQHK3 | Máquina de golpe con cunas 12/16 y 20/25 | 324
| E.345.12 | Tuerca móvil 12mm x 1/2" hembra | 0.92
| E.345.16 | Tuerca móvil 16mm x 3/4" hembra | 1.34
| E.345.21 | Tuerca móvil 20mm x 1" hembra | 2.4
| E.345.25 | Tuerca móvil 25mm x 1 1/4" hembra | 3.23
| E.346.12 | Arandela inox 12mm | 0.55
| E.346.16 | Arandela inox 16mm | 0.84
| E.346.20 | Arandela inox 20mm | 1.83
| E.346.25 | Arandela inox 25mm | 2.83
| E.347.12 | Junta cartón especial ala ancha 1/2" | 0.22
| E.347.34 | Junta cartón especial ala ancha ¾" | 0.3
| E.347.1 | Junta cartón especial ala ancha 1" | 0.44
| E.347.114 | Junta cartón especial ala ancha 1 ¼ | 0.55
188
| G.147.16 | Machón ala plana 1/2". Superficie ala 2.20 | 2.2
| G.147.59 | Machón ala plana 3/4". Superficie ala 3.00 | 2.81
| G.147.10 | Machón ala plana 1". Superficie ala 3.00 | 4.69
| G.147.14 | Machón ala plana 1 1/4". Superficie ala 4.00 | 7.87
| G.147.54 | Machón reducido ala plana 3/4" M x 1/2" M | 4.18
| G.147.82 | Machón reducido ala plana 1" M x 1/2" M | 7.5
| G.147.64 | Machón reducido ala plana 1" M x 3/4" M | 6.99
| G.147.40 | Machón reducido ala plana 1 1/4" M x 1" M | 12.94
| G.146.38 | Tuerca reducción ala plana 1/2"M x 3/8"H | 1.91
| G.146.32 | Tuerca reducción ala plana 3/4"M x 1/2"H | 3.03
| G.146.13 | Tuerca reducción ala plana 1"M x 3/4"H | 5.22
| G.146.40 | Tuerca reducción ala plana 1 1/4"M x 1"H | 8.89
| G.137.02 | Codo macho ala plana - rectificada 1/2" M x 1/2"H | 2.95
| G.137.03 | Codo macho ala plana - rectificada 3/4" M x 3/4"H | 4.37
| G.137.10 | Codo macho ala plana - rectificada 1" M x 1"H | 7.5
| G.137.14 | Codo macho ala plana - rectificada 1 1/4" M x 1 1/4"H | 16.84
| CODM181P | Codo compresión macho ala plana - rectificada 18mm x 1/2" M | 4.94
| CODM183P | Codo compresión macho ala plana - rectificada 18mm x 3/4" M | 5.45
| CODM221P | Codo compresión macho ala plana - rectificada 22mm x 1/2" M | 6.07
| CODM223P | Codo compresión macho ala plana - rectificada 22mm x 3/4" M | 6.58
| MUCM181P | Racor compresión macho ala plana - rectificada 18mm x 1/2"M | 3.99
| MUCM183P | Racor compresión macho ala plana - rectificada 18mm x 3/4"M | 4.84
| MUCM221P | Racor compresión macho ala plana - rectificada 22mm x 1/2"M | 5.31
| MUCM223P | Racor compresión macho ala plana - rectificada 22mm x 3/4"M | 5.42
189
| SP12/13/10 | Tubería Flexible de acero inoxidable aislada 13mm DN12 x 2 unid. 10mts longitud | 182
| SP16/13/10 | Tubería Flexible de acero inoxidable aislada 13mm DN16 x 2 unid. 10mts longitud | 211
| SP20/13/10 | Tubería Flexible de acero inoxidable aislada 13mm DN20 x 2 unid. 10mts longitud | 270
| SP25/13/10 | Tubería Flexible de acero inoxidable aislada 13mm DN25 x 2 unid. 10mts longitud | 337
| SP12/20/10 | Tubería Flexible de acero inoxidable aislada 20mm DN12 x 2 unid. 10mts longitud | 205
| SP16/20/10 | Tubería Flexible de acero inoxidable aislada 20mm DN16 x 2 unid. 10mts longitud | 262
| SP20/20/10 | Tubería Flexible de acero inoxidable aislada 20mm DN20 x 2 unid. 10mts longitud | 307
| SP25/20/10 | Tubería Flexible de acero inoxidable aislada 20mm DN25 x 2 unid. 10mts longitud | 375
| SP12/13/20 | Tubería Flexible de acero inoxidable aislada 13mm DN12 x 2 unid. 20mts longitud | 340
| SP16/13/20 | Tubería Flexible de acero inoxidable aislada 13mm DN16 x 2 unid. 20mts longitud | 399
| SP20/13/20 | Tubería Flexible de acero inoxidable aislada 13mm DN20 x 2 unid. 20mts longitud | 501
| SP25/13/15 | Tubería Flexible de acero inoxidable aislada 13mm DN25 x 2 unid. 15mts longitud | 461
| SP12/20/20 | Tubería Flexible de acero inoxidable aislada 20mm DN12 x 2 unid. 20mts longitud | 364
| SP16/20/20 | Tubería Flexible de acero inoxidable aislada 20mm DN16 x 2 unid. 20mts longitud | 477
| SP20/20/20 | Tubería Flexible de acero inoxidable aislada 20mm DN20 x 2 unid. 20mts longitud | 559
| SP25/20/15 | Tubería Flexible de acero inoxidable aislada 20mm DN25 x 2 unid. 15mts longitud | 520
| AISR18/13 | Aislamiento 18mm para tubería DN12. Espesor 13mm. Rollo 20mts | 3.93
| AISR22/13 | Aislamiento 22mm para tubería DN16. Espesor 13mm. Rollo 20mts | 4.5
| AISR28/13 | Aislamiento 28mm para tubería DN20. Espesor 13mm. Rollo 20mts | 5.09
| AISR35/13 | Aislamiento 35mm para tubería DN25. Espesor 13mm. Rollo 20mts | 6.03
| AISR18/20 | Aislamiento 18mm para tubería DN12. Espesor 20mm. Rollo 20mts | 5.45
| AISR22/20 | Aislamiento 22mm para tubería DN16. Espesor 20mm. Rollo 20mts | 6.31
| AISR28/20 | Aislamiento 28mm para tubería DN20. Espesor 20mm. Rollo 20mts | 6.9
| AISR35/20 | Aislamiento 35mm para tubería DN25. Espesor 20mm. Rollo 20mts | 7.95
| AISR18/25 | Aislamiento 18mm para tubería DN12. Espesor 25mm. Rollo 20mts | 6.39
| AISR22/25 | Aislamiento 22mm para tubería DN16. Espesor 25mm. Rollo 20mts | 8.71
| AISR28/25 | Aislamiento 28mm para tubería DN20. Espesor 25mm. Rollo 20mts | 9
| AISR35/25 | Aislamiento 35mm para tubería DN25. Espesor 25mm. Rollo 20mts | 10.21
| CAPÍTULO 10 | GRUPOS DE BOMBEO Y ACCESORIOS
| Código | Descripción | PVP 2025
193
| R30-SB-N | Grupo bombeo directo 3/4"H Sin bomba | 193
| R30-F8-N | Grupo bombeo directo 3/4"H Bomba FAPM15/8T1 Hybrid | 299
| R30-S6-N | Grupo bombeo directo 3/4"H Wilo SC 15/6 | 324
| R30-U7-N | Grupo bombeo directo 3/4"H Grundfos UMP3 15/7 | 362
| R30-S8-N | Grupo bombeo directo 3/4"H Wilo SC 15/8 | 338
| R30-SG8-N | Grupo bombeo directo 3/4"H Wilo SGT 15/8 Hybrid | 367
| R35-SB-N | Grupo bombeo directo 3/4"H Sin bomba | 225
| R35-S6-N | Grupo bombeo directo 1"H Wilo 25/6 SC | 352
| R35-D7-N | Grupo bombeo directo 1"H DAB Evosta 2 25/7 | 346
| R35-U7-N | Grupo bombeo directo 1"H Grundfos UMP3 25/7 | 364
| R35-Y7-N | Grupo bombeo directo 1"H Bomba RS25/7EAY Hybrid | 319
| R35-S8-N | Grupo bombeo directo 1"H Wilo 25/8 SC | 365
| R35-W10-N | Grupo bombeo directo 1"H RS25/10EAW | 400
| R35-UX9-N | Grupo bombeo directo 1"H Grundfos UPM4XL 25-90 180 | 371
| R35-PM8-N | Grupo bombeo directo 1"H Wilo Para MAXO 25-180-08-F02 U03 | 704
| R35-W12-N | Grupo bombeo directo 1"H RS25/12EAW | 414
| R35-W15-N | Grupo bombeo directo 1"H RS25/15EAW | 428
| R35-P12-N | Grupo bombeo directo 1"H Wilo Stratos Para 25/12 | 704
| R32-SB-N | Grupo bombeo directo 1 1/4"H Sin bomba | 258
| R32-FH8-N | Grupo bombeo directo 1 1/4"H FAPM32/8T1 Hybrid | 356
| R32-F8-N | Grupo bombeo directo 1 1/4"H Bomba FLPA32/8P | 358
| R32-UX9-N | Grupo bombeo directo 1 1/4"H Grundfos UPM4XL 25-90 180 | 399
| R32-PM8-N | Grupo bombeo directo 1 1/4"H Wilo Para MAXO 25-180-08-F02 U03 | 732
| R32-W10-N | Grupo bombeo directo 1 1/4"H RS25 (32)/10EAW | 440
| R32-F12-N | Grupo bombeo directo 1 1/4"H Bomba FAPM32/12 | 395
| R32-P12-N | Grupo bombeo directo 1 1/4"H Wilo Stratos Para 25/12 | 732
| R32-W12-N | Grupo bombeo directo 1 1/4"H RS25 (32)/12EAW | 454
| R32-W15-N | Grupo bombeo directo 1 1/4"H RS25 (32)/15EAW | 467
| R32-W18-N | Grupo bombeo directo 1 1/4"H RS25 (32)/18EAW | 481
195
| R10-SB-N | Grupo sin bomba | 280
| R10-F8-N | Grupo bombeo 3/4"H Bomba FAPM15/8T1 Hybrid. Válvula. mezcla 35-60ºC. | 386
| R10-S6-N | Grupo bombeo 3/4"H Wilo 15/6 SC. Válvula. mezcla 35-60ºC. | 411
| R10-U7-N | Grupo bombeo 3/4"H Grundfos UMP3 15/7 . Válvula. mezcla 35-60ºC | 448
| R10-S8-N | Grupo bombeo 3/4"H Wilo 15/8 SC. Válvula. mezcla 35-60ºC. | 424
| R10-SG8-N | Grupo bombeo 3/4"H Wilo SGT 15/8 Hybrid. Válvula. mezcla 35-60ºC. | 454
| R15-SB-N | Grupo sin bomba | 345
| R15-S6-N | Grupo bombeo 1"H Wilo Yonos Para SC 25/6. Válvula. mezcla 35-60ºC. | 472
| R15-D7-N | Grupo bombeo 1"H DAB Evosta 2 25/7. Válvula. mezcla 35-60ºC. | 466
| R15-U7-N | Grupo bombeo 1"H Grundfos UPM3 25/7. Válvula. mezcla 35-60ºC. | 484
| R15-Y7-N | Grupo bombeo 1"H Bomba RS25/7EAY Hybrid. Válvula. mezcla 35-60ºC. | 439
| R15-S8-N | Grupo bombeo 1"H Wilo Para 25/8 SC. Válvula. mezcla 35-60ºC. | 485
| R15-UX9-N | Grupo bombeo 1"H Grundfos UPM4XL 25-90 180. Válvula. mezcla 35-60ºC. | 491
| R15-PM8-N | Grupo bombeo 1"H Wilo Para MAXO 25-180-08-F02 U03.Válvula. mezcla 35-60ºC. | 824
| R15-P12-N | Grupo bombeo 1"H Wilo Stratos Para 25/12. Válvula. mezcla 35-60ºC. | 824
197
| R20-SB-N | Grupo sin bomba | 249
| R20-F8-N | Grupo bombeo 3/4"H FAPM15/8T1 Hybrid. Válvula. mezcla. 3 vías | 355
| R20-S6-N | Grupo bombeo 3/4"H Wilo SC 15/6 - Válvula. mezcla. 3 vías | 380
| R20-U7-N | Grupo bombeo 3/4"H Grundfos UMP3 15/7.Con válvula mezcla. 3 vías | 417
| R20-S8-N | Grupo bombeo 3/4"H Wilo 15/8 SC - Válvula. mezcla. 3 vías | 393
| R20-SG8-N | Grupo bombeo 3/4"H Wilo SGT 15/8 Hybrid - Válvula. mezcla. 3 vías | 423
| R25-SB-N | Grupo sin bomba | 296
| R25-S6-N | Grupo bombeo 1"H Wilo Para SC 25/6 . Válvula. mezcla. 3 vías | 422
| R25-D7-N | Grupo bombeo 1"H DAB Evosta 2 25/7. Válvula. mezcla. 3 vías | 417
| R25-U7-N | Grupo bombeo 1"H Grundfos UMP3 25/7 . Válvula. mezcla. 3 vías | 434
| R25-Y7-N | Grupo bombeo 1"H Bomba RS25/7EAY Hybrid . Válvula. mezcla. 3 vías | 389
| R25-S8-N | Grupo bombeo 1"H Wilo Para SC 25/8. Válvula. mezcla. 3 vías | 436
| R25-UX9-N | Grupo bombeo 1"H Grundfos UPM4XL 25-90 180. Válvula. mezcla. 3 vías | 441
| R25-PM8-N | Grupo bombeo 1"H Wilo Para MAXO 25-180-08-F02 U03. Válvula. mezcla. 3 vías | 775
| R25-P12-N | Grupo bombeo 1"H Wilo Stratos Para 25/12. Válvula. mezcla. 3 vías | 775
| R25-W10-N | Grupo bombeo 1"H Bomba RS25/10EAW. Válvula. mezcla. 3 vías | 471
| R25-W12-N | Grupo bombeo 1"H Bomba RS25/12EAW. Válvula. mezcla. 3 vías | 484
| R25-W15-N | Grupo bombeo 1"H Bomba RS25/15EAW. Válvula. mezcla. 3 vías | 498
| R32-SB-N | Sin bomba | 359
| R22-FH8-N | Grupo bombeo 1 1/4"H .FAPM32/8T1 Hybrid. Válvula. mezcla. 3 vías | 457
| R22-F8-N | Grupo bombeo 1 1/4"H .Bomba FLPA32/8P. Válvula. mezcla. 3 vías | 459
| R22-UX9-N | Grupo bombeo 1 1/4"H Grundfos UPM4XL 25-90 180 . Válvula. mezcla. 3 vías | 499
| R22-PM8-N | Grupo bombeo 1 1/4"H Wilo Para MAXO 25-180-08-F02 U03. Válvula. mezcla. 3 vías | 833
| R22-F12-N | Grupo bombeo 1 1/4"H Bomba FAPM32/12. Válvula. mezcla. 3 vías | 496
| R22-P12-N | Grupo bombeo 1 1/4"H Wilo Stratos Para 25/12. Válvula. mezcla. 3 vías | 833
| R22-W12-N | Grupo bombeo 1 1/4"H Bomba RS25(32)/12EAW. Válvula. mezcla. 3 vías | 555
| R22-W15-N | Grupo bombeo 1 1/4"H Bomba RS25(32)/15EAW. Válvula. mezcla. 3 vías | 568
| R22-W18-N | Grupo bombeo 1 1/4"H Bomba RS25(32)/18EAW. Válvula. mezcla. 3 vías | 582
| R22-W10-N | Grupo bombeo 1 1/4"H Bomba RS25(32)/10EAW. Válvula. mezcla. 3 vías | 541
199
| R0N-F8 | Grupo bombeo para colector con bomba FAPM15/8T1 Hybrid. Válvula. mezcla 35-60ºC. | 321
| R0N-S6 | Grupo bombeo para colector con bomba Wilo SC 15/6. Válvula. mezcla 35-60ºC. | 346
| R0N-Y7 | Grupo bombeo para colector con bomba RS15/7EAY Hybrid. Válvula. mezcla 35-60ºC. | 313
| R0N-D7 | Grupo bombeo para colector con bomba DAB Evosta 2 15/7. Válvula. mezcla 35-60ºC. | 338
| R0N-U7 | Grupo bombeo para colector con bomba Grundfos UMP3 15/7. Válvula. mezcla 35-60ºC. | 383
| R0N-S8 | Grupo bombeo para colector con bomba Wilo SC 15/8. Válvula. mezcla 35-60ºC. | 359
| R0N-SG8 | Grupo bombeo para colector con bomba Wilo SGT 15/8 Hybrid. Válvula. mezcla 35-60ºC. | 389
| VSE | Válvula de seguridad de temperatura electrónica | 30
| R0NS-F8 | Grupo bombeo para colector con bomba FAPM15/8T1 Hybrid. Válvula. mezcla 35-60ºC. Servomotor incluido. | 362
| R0NS-S6 | Grupo bombeo para colector con bomba Wilo SC 15/6. Válvula. mezcla 35-60ºC. Servomotor incluido. | 388
| R0NS-Y7 | Grupo bombeo para colector con bomba RS15/7EAY Hybrid. Válvula. mezcla 35-60ºC. Servomotor incluido. | 355
| R0NS-D7 | Grupo bombeo para colector con bomba DAB Evosta 2 15/7. Válvula. mezcla 35-60ºC. Servomotor incluido. | 379
| R0NS-U7 | Grupo bombeo para colector con bomba Grundfos UMP3 15/7. Válvula. mezcla 35-60ºC. Servomotor incluido. | 425
| R0NS-S8 | Grupo bombeo para colector con bomba Wilo SC 15/8. Válvula. mezcla 35-60ºC. Servomotor incluido. | 401
| R0NS-SG8 | Grupo bombeo para colector con bomba Wilo SGT 15/8 Hybrid. Válvula. mezcla 35-60ºC. Servomotor incluido. | 431
| TRM20 | Servomotor bidireccional de 3 puntos. Par 2Nm. 230V | 95
| VSE | Válvula de seguridad de temperatura electrónica | 30
200
| R2C20-S6 | Grupo R2 con contador Qn2,5. Conexión 3/4" H. Wilo SC 15/6 | 598
| R2C20-S8 | Grupo R2 con contador Qn2,5. Conexión 3/4" H. Wilo SC 15/8 | 675
| R2C20-U7 |  | 611
| R2C25-S6 | Grupo R2 con contador Qn2,5. Conexión 1" H. Wilo SC 25/6 | 716
| R2C25-U7 | Grupo R2 con contador Qn2,5. Con. 1" H. Grundfos UMP3 25/7 | 730
| R2C25-S8 | Grupo R2 con contador Qn2,5. Conexión 1" H. Wilo SC 25/8 | 793
| R3C20-P6 | Grupo R3 con contador Qn2,5. Conexión 3/4" H. Wilo SC 15/6 | 550
| R3C20-P8 | Grupo R3 con contador Qn2,5. Conexión 3/4" H. Wilo SC 15/8 | 627
| R3C20-U7 | Grupo R3 con contador Qn2,5. Conexión 3/4" H. Grudfos UPM3 15/7 | 563
| R3C25-K6 | Grupo R3 con contador Qn2,5. Conexión 1" H. Wilo SC 25/6 | 637
| R3C25-P8 | Grupo R3 con contador Qn2,5. Conexión 1" H. Wilo SC 25/8 | 713
| R3C25-U7 |  | 650
201
| HMC50001001000200 | Contador de calor Q Heat 5 G3/4” x 110mm. Sin válvulas | 188
| HMC50001101000200 | Contador de calor Q Heat 5 G3/4” x 110mm. Sin válvulas | 188
| HMC50001201000200 | Contador de calor Q Heat 5 G1” x 130mm . Sin válvulas | 196
| HMC50001001000200V | Contador de calor Q Heat 5 G3/4” x 110mm. Con válvulas | 218
| HMC50001101000200V | Contador de calor Q Heat 5 G3/4” x 110mm. Con válvulas | 218
| HMC50001201000200V | Contador de calor Q Heat 5 G1” x 130mm. Con válvulas | 235
| Q5-328 | Válvulas para contador Qn 0,6/1,5. Pn30. Tª máx. 150ºC | 8
| Q5-319 | Válvulas para contador Qn 2,5. Pn30. Tª máx.150ºC | 11.69
| Q5-2518 | Válvulas para contador Qn 0,6/1,5 con porta Sondas. Pn30. Tª máx. 150ºC | 12.75
| Q5-3518 | Válvulas para contador Qn 2,5 con porta Sondas. Pn30. Tª máx. 150ºC | 15.94
| Q5-S12 | Tubo distanciador plástico para válvulas de contador. 1/2” | 15
| Q5-S34 | Tubo distanciador para válvulas de contador. 3/4” | 15
202
| RC-HW2 | Caja para 3 zonas con colector general y separador Hidráulico sin aislamiento | 464
| RC-HW3 | Caja para 3 zonas con colector general y separador Hidráulico con aislamiento | 610
| RGC3-Y7 | Grupo compacto de bombeo multizona RS15/7EAY | 271
| RGC3-D7 | Grupo compacto de bombeo multizona DAB Evosta 2 15-70 | 296
| RGC3-S6 | Grupo compacto de bombeo multizona Wilo 15/6 SC | 304
| RGC3-U7 | Grupo compacto de bombeo multizona UPM3 15/70 | 342
| RGC2-Y7 | Grupo compacto de bombeo multizona RS15/7EAY | 327
| RGC2-D7 | Grupo compacto de bombeo multizona DAB Evosta 2 15-70 | 352
| RGC-S6 | Grupo compacto de bombeo multizona Wilo 15/6 SC | 360
| RGC-U7 | Grupo compacto de bombeo multizona UPM3 15/70 | 397
| RGC1-Y7 | Grupo compacto de bombeo multizona RS15/7EAY | 358
| RGC1-D7 | Grupo compacto de bombeo multizona DAB Evosta 2 15-70 | 383
| RGC1-S6 | Grupo compacto de bombeo multizona Wilo 15/6 SC | 391
| RGC1-U7 | Grupo compacto de bombeo multizona UPM3 15/70 | 428
203
| RC-31-S6 | Grupo compacto de bombeo RGC3-S6 (+) RGC1-S6 | 1159
| RC-32-S6 | Grupo compacto de bombeo RGC3-S6 (+) RGC2-S6 | 1128
| RC-321-S6 | Grupo compacto de bombeo RGC3-S6 (+) RGC2-S6 (+) RGC1-S6 | 1665
| RC-311-S6 | Grupo compacto de bombeo RGC3-S6 (+) RGC1-S6 (+) RGC1-S6 | 1696
204
| UC10EFI | Unidad de contabilización para sistemas centralizados. 1.1/4" x 3/4" | 610
| 52T/3BM | Válvula de esfera y predisposición de termómetro. Paso total. 1.1/4" - H X racor-manguito. Mando mariposa azul | 79
| 52T/3RM | Válvula de esfera y predisposición de termómetro. Paso total. 1.1/4" - H X racor-manguito. Mando mariposa rojo | 79
| 52CES12A | Válvula portasonda con mariposa azul. 1/2" | 18
| 52CES34A | Válvula portasonda con mariposa azul. 3/4" | 26
205
| UC-ACS | Unidad de contabilización para sistemas centralizados. 1.1/4" x 3/4" | 445
| 52M12A | Válvula de corte con tuerca loca para contadores. 1/2" x 1/2" . Mariposa azul | 17
| 52M3412A | Válvula de corte con tuerca loca para contadores. 3/4" x 1/2". Mariposa azul | 20
| 52M34A | Válvula de corte con tuerca loca para contadores. 3/4" x 3/4" . Mariposa azul | 21
| 52M134A | Válvula de corte con tuerca loca para contadores. 1" x 3/4". Mariposa azul | 31
| 52M1A | Válvula de corte con tuerca loca para contadores. 1" x 1". Mariposa azul | 34
| 52M3412MA | Válvula de corte con tuerca loca para contadores. 3/4" x 1/2" - M x H . Mariposa azul | 20
| 52M34MA | Válvula de corte con tuerca loca para contadores. 3/4" x 3/4" - M x H. Mariposa azul | 22
| 52M134MA | Válvula de corte con tuerca loca para contadores. 1" x 3/4" - M x H. Mariposa azul | 32
| 52M1MA | Válvula de corte con tuerca loca para contadores.1" x 1" - M x H. Mariposa azul | 34
| 42M12 | Válvula de corte con tuerca loca para contadores con antiretorno. 3/4" x 1/2". Mariposa azul | 27
| 42M34 | Válvula de corte con tuerca loca para contadores con antiretorno. 3/4" x 3/4" Mariposa azul | 30
206
| 031400-50-20-SE | Producción ACS con controlador Grupo ACS - 50Kw | 1906
| 031400-100-40-SE | Producción ACS con controlador Grupo ACS - 100Kw | 2195
| 031400-125-40-SE | Producción ACS con controlador Grupo ACS - 120Kw | 2342
| 031300-50-20-SE | Producción ACS con controlador Grupo ACS - 50Kw | 1278
| 031300-70-30-SE | Producción ACS con controlador Grupo ACS - 70Kw | 1373
| 031415-50-20-SE | Producción ACS con controlador Grupo ACS - 50Kw | 2274
| 031415-100-40-SE | Producción ACS con controlador Grupo ACS - 100Kw | 2590
| 031415-125-40-SE | Producción ACS con controlador Grupo ACS - 120Kw | 2742
| 031100-50-20-SE | Producción ACS con válvula termostática Grupo ACS - 50Kw | 1443
| 031100-100-40-SE | Producción ACS con válvula termostática Grupo Grupo ACS - 100Kw | 1709
| 031350-50-20-SE | Producción ACS con válvula termostática Grupo Grupo ACS - 50Kw | 986
| 031350-70-30-SE | Producción ACS con válvula termostática Grupo Grupo ACS - 70Kw | 1084
| ACS0112 | Producción ACS - 30Kw | 690
| ACS0113 | Producción ACS - 40Kw | 740
| ACS0144 | Producción ACS con válvula termostática - 30Kw | 855
| ACS0145 | Producción ACS con válvula termostática - 40Kw | 905
208
| R6-2-Y7-N | Grupo bombeo 3/4"M 1 vía, RS15/7EAY Hibrida. Caudalímetro 2-12 l/min | 346
| R6-2-T6-N | Grupo bombeo 3/4"M 1via, Wilo ST 15/6iPWM. Caudalímetro 2-12 l/min | 388
| R6-2-U7-N | Grupo bombeo 3/4"M 1via, Grundfos UMP3 15/7. Caudalímetro 2-12 l/min | 397
| R6-2-F8-N | Grupo bombeo 3/4"M 1via, APM15/8T1 Hibrida. Caudalímetro 2-12 l/min | 354
| R6-2-T8-N | Grupo bombeo 3/4"M 1via, Wilo STG 15/8 híbrida. Caudalímetro 2-12 l/min | 422
| R6-2-T13-N | Grupo bombeo 3/4"M 1via, Wilo ST15/13 iPWM. Caudalímetro 2-12 l/min | 408
| R6-2-D14-N | Grupo bombeo 3/4"M 1via, Dab Sol 15/14.5. Caudalímetro 2-12 l/min | 415
| R6-2-D14P-N | Grupo bombeo 3/4"M 1via, Dab Sol 15/14.5 PWM. Caudalímetro 2-12 l/min | 417
| R6-8-Y7-N | Grupo bombeo 3/4"M 1 vía, RS15/7EAY híbrida. Caudalímetro 8-38 l/min | 346
| R6-8-T6-N | Grupo bombeo 3/4"M 1via, Wilo ST 15/6iPWM. Caudalímetro 8-38 l/min | 388
| R6-8-U7-N | Grupo bombeo 3/4"M 1via, Grundfos UMP3 15/7 . Caudalímetro 8-38 l/min | 397
| R6-8-F8-N | Grupo bombeo 3/4"M 1via, FAPM15/8T1 híbrida. Caudalímetro 8-38 l/min | 354
| R6-8-T8-N | Grupo bombeo 3/4"M 1via, Wilo STG 15/8 híbrida. Caudalímetro 8-38 l/min | 422
| R6-2-T13-N | Grupo bombeo 3/4"M 1via, Wilo ST15/13 iPWM. Caudalímetro 8-38 l/min | 408
| R6-8-D14-N | Grupo bombeo 3/4"M 1via, Dab Sol 15/14.5. Caudalímetro 8-38 l/min | 415
| R6-8-D14P-N | Grupo bombeo 3/4"M 1via, Dab Sol 15/14.5 PWM. Caudalímetro 8-38 l/min | 417
| PSCS | Placa soporte centralita solar | 11
| R8-2-Y7-N | Grupo bombeo 3/4"M 1 vía, RS15/7EAY híbrida + STDC. Caudalímetro 2-12 l/min | 516
| R8-2-T6-N | Grupo bombeo 3/4"M 1 vía, Wilo ST 15/6iPWM + STDC. Caudalímetro 2-12 l/min | 558
| R8-2-U7-N | Grupo bombeo 3/4"M 1 vía, Grundfos UMP3 15/7 + STDC. Caudalímetro 2-12 l/min | 567
| R8-2-F8-N | Grupo bombeo 3/4"M 1 vía, APM15/8T1 híbrida + STDC. Caudalímetro 2-12 l/min | 524
| R8-2-T8-N | Grupo bombeo 3/4"M 1 vía, Wilo STG 15/8 híbrida + STDC. Caudalímetro 2-12 l/min | 592
| R8-2-T13-N | Grupo bombeo 3/4"M 1 via, Wilo ST15/13 iPWM + STDC. Caudalímetro 2-12 l/min | 578
| R8-2-D14-N | Grupo bombeo 3/4"M 1 vía, Dab Sol 15/14.5 + STDC. Caudalímetro 2-12 l/min | 585
| R8-2-D14P-N | Grupo bombeo 3/4"M 1 vía, Dab Sol 15/14.5 PWM + STDC. Caudalímetro 2-12 l/min | 587
| R8-8-Y7-N | Grupo bombeo 3/4"M 1 vía, RS15/7EAY híbrida + STDC. Caudalímetro 8-38 l/min | 516
| R8-8-T6-N | Grupo bombeo 3/4"M 1 vía, Wilo ST 15/6iPWM + STDC. Caudalímetro 8-38 l/min | 558
| R8-8-U7-N | Grupo bombeo 3/4"M 1 vía, Grundfos UMP3 15/7 + STDC. Caudalímetro 8-38 l/min | 567
| R8-8-F8-N | Grupo bombeo 3/4"M 1 vía, APM15/8T1 híbrida + STDC. Caudalímetro 8-38 l/min | 524
| R8-8-T8-N | Grupo bombeo 3/4"M 1 vía, Wilo STG 15/8 híbrida + STDC. Caudalímetro 8-38 l/min | 592
| R8-8-T13-N | Grupo bombeo 3/4"M 1 via, Wilo ST15/13 iPWM + STDC. Caudalímetro 8-38 l/min | 578
| R8-8-D14-N | Grupo bombeo 3/4"M 1 vía, Dab Sol 15/14.5 + STDC. Caudalímetro 8-38 l/min | 585
| R8-8-D14P-N | Grupo bombeo 3/4"M 1 vía, Dab Sol 15/14.5 PWM + STDC. Caudalímetro 8-38 l/min | 587
209
| R7-2-Y7-N | Grupo bombeo 3/4"M 2 vías, RS25/7EAY híbrida. Caudalímetro 2-12 l/min. Sin desaireador | 402
| R7-2-T6-N | Grupo bombeo 3/4"M 2 vías, Wilo ST 15/6iPWM. Caudalímetro 2-12 l/min. Sin desaireador | 443
| R7-2-U7-N | Grupo bombeo 3/4"M2 vías, Grundfos UMP3 15/7. Caudalímetro 2-12 l/min. Sin desaireador | 452
| R7-2-F8-N | Grupo bombeo 3/4"M 2 vías, FAPM15/8T1 híbrida. Caudalímetro 2-12 l/min. Sin desaireador | 409
| R7-2-T8-N | Grupo bombeo 3/4"M 2 vías, Wilo STG 15/8 híbrida. Caudalímetro 2-12 l/min. Sin desaireador | 478
| R7-2-T13-N | Grupo bombeo 3/4"M 2 vías, Wilo ST15/13 iPWM. Caudalímetro 2-12 l/min. Sin desaireador | 464
| R7-2-D14-N | Grupo bombeo 3/4"M 2 vías, Dab Sol 15/14.5. Caudalímetro 2-12 l/min. Sin desaireador | 470
| R7-2-D14P-N | Grupo bombeo 3/4"M 2 vías, Dab Sol 15/14.5 PWM. Caudalímetro 2-12 l/min. Sin desaireador | 472
| R7-8-Y7-N | Grupo bombeo 3/4"M 2 vías, RS15/7EAY híbrida. Caudalímetro 8-38 l/min. Sin desaireador | 402
| R7-8-T6-N | Grupo bombeo 3/4"M 2 vías, Wilo ST 15/6iPWM. Caudalímetro 8-38 l/min. Sin desaireador | 443
| R7-8-U7-N | Grupo bombeo 3/4"M 2 vías, Grundfos UMP3 15/7 . Caudalímetro 8-38 l/min. Sin desaireador | 452
| R7-8-F8-N | Grupo bombeo 3/4"M 2 vías, FAPM15/8T1 híbrida. Caudalímetro 8-38 l/min. Sin desaireador | 409
| R7-8-T8-N | Grupo bombeo 3/4"M 2 vías, Wilo STG 15/8 híbrida. Caudalímetro 8-38 l/min. Sin desaireador | 478
| R7-8-T13-N | Grupo bombeo 3/4"M 2 vías, Wilo ST15/13 iPWM. Caudalímetro 2-12 l/min. Sin desaireador | 464
| R7-8-D14-N | Grupo bombeo 3/4"M 2 vías, Dab Sol 15/14.5. Caudalímetro 8-38 l/min. Sin desaireador | 470
| R7-8-D14P-N | Grupo bombeo 3/4"M 2 vías, Dab Sol 15/14.5 PWM. Caudalímetro 8-38 l/min. Sin desaireador | 472
| R9-2-Y7-N | Grupo bombeo 3/4"M 2 vías, RS25/7EAY híbrida + STDC. Caudalímetro 2-12 l/min. Sin desaireador | 572
| R9-2-T6-N | Grupo bombeo 3/4"M 2 vías, Wilo ST 15/6iPWM + STDC. Caudalímetro 2-12 l/min. Sin desaireador | 613
| R9-2-U7-N | Grupo bombeo 3/4"M 2 vías, Grundfos UMP3 15/7 + STDC. Caudalímetro 2-12 l/min. Sin desaireador | 622
| R9-2-F8-N | Grupo bombeo 3/4"M 2 vías, FAPM15/8T1 híbrida + STDC. Caudalímetro 2-12 l/min. Sin desaireador | 579
| R9-2-T8-N | Grupo bombeo 3/4"M 2 vías, Wilo STG 15/8 híbrida + STDC. Caudalímetro 2-12 l/min. Sin desaireador | 648
| R9-2-T13-N | Grupo bombeo 3/4"M 2 via, Wilo ST15/13 iPWM + STDC. Caudalímetro 2-12 l/min. Sin desaireador | 634
| R9-2-D14-N | Grupo bombeo 3/4"M 2 vías, Dab Sol 15/14.5 + STDC. Caudalímetro 2-12 l/min. Sin desaireador | 640
| R9-2-D14P-N | Grupo bombeo 3/4"M 2 vías, Dab Sol 15/14.5 PWM + STDC. Caudalímetro 2-12 l/min. Sin desaireador | 642
| R9-8-Y7-N | Grupo bombeo 3/4"M 2 vías, RS15/7EAY híbrida + STDC. Caudalímetro 8-38 l/min. Sin desaireador | 572
| R9-8-T6-N | Grupo bombeo 3/4"M 2 vías, Wilo ST 15/6iPWM + STDC. Caudalímetro 8-38 l/min. Sin desaireador | 613
| R9-8-U7-N | Grupo bombeo 3/4"M 2 vías, Grundfos UMP3 15/7 + STDC. Caudalímetro 8-38 l/min. Sin desaireador | 622
| R9-8-F8-N | Grupo bombeo 3/4"M 2 vias, FAPM15/8T1 híbrida + STDC. Caudalímetro 8-38 l/min. Sin desaireador | 579
| R9-8-T8-N | Grupo bombeo 3/4"M 2 vías, Wilo STG 15/8 híbrida + STDC. Caudalímetro 8-38 l/min. Sin desaireador | 648
| R9-8-T13-N | Grupo bombeo 3/4"M 2 via, Wilo ST15/13 iPWM. + STDC. Caudalímetro 8-38 l/min. Sin desaireador | 634
| R9-8-D14-N | Grupo bombeo 3/4"M 2 vías, Dab Sol 15/14.5 + STDC. Caudalímetro 8-38 l/min. Sin desaireador | 640
| R9-8-D14P-N | Grupo bombeo 3/4"M 2 vías, Dab Sol 15/14.5 PWM + STDC. Caudalímetro 8-38 l/min. Sin desaireador | 642
210
| R10-20-PA1-8-N | Grupo bombeo solar 1 1/4" 2vias. Wilo Stratos Para 25/1-8. Caudalímetro 20-70 l/min | 951
| R10-20-F10-N | Grupo bombeo solar 1 1/4" 2vias. FAPM25/10 Hybrid. Caudalímetro 20-70 l/min | 851
| R10-20-P12-N | Grupo bombeo solar 1 1/4" 2vias.Wilo Para 25/12. Caudalímetro 20-70 l/min | 951
| VFF5505-1 | Válvula quickfill de llenado y descarga. Conexión 1" hembra | 36
| Código grupo +/D | Desaireador montado en grupo | Más 36,00€
| Código grupo +/D-T | Desfangador + Tubo separador. Conexión 3/4"M | Más 43,00€
| Código grupo + -TL | Tubo separador. Conexión 3/4"M | Más 17,00€
212
| MP03M/2-12430/A | Caudalímetro M-TM con válvula. DN15. 3/4" M - 1 ½” TM. Regulación 2-12 l/min | 72
| MP03M/8-38430/A | Caudalímetro M-TM con válvula. DN15. 3/4" M - 1 ½” TM. Regulación 8-38 l/min | 72
| XF83523M2-12 | Caudalímetro M-TM con válvula. DN15. 3/4" M - 1” TM. Regulación 2-12 l/min | 44
| XF83523M8-38 | Caudalímetro M-TM con válvula. DN15. 3/4" M - 1" TM . Regulación 8-38 l/min | 44
| FL34 | Caudalímetro 3/4"M | 20.42
| FL1 | Caudalímetro 1"M | 29.2
| SETBSOLAR12 | Kit vaso de expansión 12 litros+soporte+tornillos+racor | 54.5
| SETBSOLAR18 | Kit vaso de expansión 18 litros+soporte+tornillos+racor | 60.7
| SETBSOLAR24 | Kit vaso de expansión 24 litros+soporte+tornillos+racor | 74.2
| FLEX50 | Tubería flexible inox. con tuerca 3/4"+junta. Largo 50cm | 11.96
| FLEX100 | Tubería flexible inox con tuerca 3/4" + junta. Largo 100cm | 18.81
| DAOSOLV | Soporte + tornillos + racor para vaso de expansión | 21
| DAOSOL | Soporte + tornillos para vaso de expansión | 8
| 03648SET | Racor vaso de expansión con válvula de retención 3/4" | 13
213
| 103685-1.2 | Kit solar by pass temperatura fija 35-60ºC. Kvs 1.7. 3/4" macho | 211
| 103736-1.7 | Kit solar by pass temperatura regulable 35-60ºC. Kvs 1.7. 3/4" macho | 280
| 03776C-1.5-S | Válvula mezcladora termostática 30-65ºC. Kvs 1,5. Conexión 3/4"M. Sin racores. Sin cabezal numerado | 60
| 03779-1.7-S | Válvula mezcladora termostática 30-65ºC. Kvs 1,7. Conexión 3/4"M. Con racores | 106
| 03789-1.7-S | Válvula desviadora temperatura fija 48ºC. Kvs 1,7. Conexión 3/4"M. Con racores | 97
| 04786-1.7-S | Válvula desviadora temperatura fija 48ºC. Kvs 1,7. Conexión 1"M. Sin racores | 68
| 03789R-3854-3.5 | Válvula desviadora temperatura variable 38-54ºC. Kvs 3,5. Conexión 3/4"M. . Con racores | 138
| 04786R-3854-3.5 | Válvula desviadora temperatura variable 38-54ºC. Kvs 3,5. Conexión 1"M. Sin racores | 116
214
| S1-2-T8-N | Grupo bombeo Drain Back 3/4"M Wilo ST25/8 iPWM. Caudalímetro 2-12 l/min | 572
| S1-2-YST13-N | Grupo bombeo Drain Back 3/4"M Wilo Yonos Para ST 15/13. Caudalímetro 2-12 l/min | 558
| S1-2-D14-N | Grupo bombeo Drain Back 3/4"M Dab Sol 15/14.5. Caudalímetro 2-12 l/min | 565
| S1-2-D14P-N | Grupo bombeo Drain Back 3/4"M Dab Sol 15/14.5 PWM. Caudalímetro 2-12 l/min | 567
| S2-2-T8-N | Grupo bombeo Drain Back 3/4"M Wilo ST25/8 iPWM. Caudalímetro 2-12 l/min | 628
| S2-2-YST13-N | Grupo bombeo Drain Back 3/4"M Wilo Yonos Para ST 15/13. Caudalímetro 2-12 l/min | 614
| S2-2-D14-N | Grupo bombeo Drain Back 3/4"M Dab Sol 15/14.5. Caudalímetro 2-12 l/min | 620
| S2-2-D14P-N | Grupo bombeo Drain Back 3/4"M Dab Sol 15/14.5 PWM. Caudalímetro 2-12 l/min | 622
| VSD5 | Vaso acumulador 5L acero | 63
| VSD12 | Vaso acumulador 12L acero | 94.5
216
| 204MCCS-45-S8 | Grupo bombeo 3 vías anti-condensación. Conexión 1" H. Wilo Yonos Para RS 25/7 RKC. 45ºC | 519
| 204MCCS-55-S8 | Grupo bombeo 3 vías anti-condensación. Conexión 1" H. Wilo Yonos Para RS 25/7 RKC. 55ºC | 519
| 204MCCS-60-S8 | Grupo bombeo 3 vías anti-condensación. Conexión 1" H. Wilo Yonos Para RS 25/7 RKC. 60ºC | 519
| 204MCCS-S8-ACD | Grupo bombeo anti-condensación. Conexión 1" H. Wilo Yonos Para RS 25/7 RKC. Servomotor | 740
217
| 04746-55 | Válvula anti-condensación de 3 vías. 55ºC. Conexión 1"M. Sin racores | 61.36
| 05746-45 | Válvula anti-condensación de 3 vías. 45ºC. Conexión 1 1/4"M. Sin racores | 84.39
| DBOI03/SET | Kit racor móvil sin válvula de retención. 3/4" x 1" | 5.8
| 03749-55 | Válvula anti-condensación de 3 vías. 55ºC. Conexión 3/4"M. Con racores | 79.93
| 04749-55 | Válvula anti-condensación de 3 vías. 55ºC. Conexión 1"M. Con racores | 118.65
| 04741C-06-55 | Válvula anti-condensación de 3 vías. 55ºC. Conexión 1 1/2"x1" | 69.36
| 05741C-07-55 | Válvula anti-condensación de 3 vías. 55ºC. Conexión 2"x1 1/4" | 100.56
| 10410525 | Válvula mezcladora de 3 vías . DN25. Kvs 15. Con by pass 0-50% | 121.54
| ACD10 | Servomotor digital regulación a temperatura fija. Frio/calor. Válvula mezcladora + sonda | 262
| CAPÍTULO 11 | Colectores generales
| Código | Descripción | PVP 2025
221
| HV60/70-2 | Colector general DN20. 2 zonas / 320mm | 232
| HV60/90-2 | Colector general DN20. 2 zonas / 360mm | 257
| HV60/70-3 | Colector general DN20. 3 zonas / 500mm | 265
| HV60/90-3 | Colector general DN20. 3 zonas / 540mm | 295
| HV60/70-2W | Colector general DN25 con separador hidráulico. 2 zonas / 320mm | 360
| HV60/90-2W | Colector general DN25 con separador hidráulico. 2 zonas / 470mm | 399
| HV60/70-3W | Colector general DN25 con separador hidráulico. 3 zonas / 360mm | 399
| HV60/90-3W | Colector general DN25 con separador hidráulico. 3 zonas / 650mm | 444
| 03552/M | Racor móvil con válvula de esfera. Tuerca 1" x 3/4" M | 17.02
| DAOA-HV | Soporte colector HV | 32.9
| 04629SET | Set de 3 piezas unión | 12.68
222
| HV60/125SG-2 | Colector general DN25. 2 zonas + salida grupo seguridad / 670mm. No incluye grupo de seguridad | 243
| HV60/125SG-3 | Colector general DN25. 3 zonas + salida grupo seguridad / 920mm. No incluye grupo de seguridad | 275
| HV60/125-2 | Colector general DN25. 2 zonas / 508mm | 221
| HV60/125-3 | Colector general DN25. 3 zonas / 758mm | 252
| HV60/125-4 | Colector general DN25. 3 zonas / 1,008mm | 351
| HV70/125-2 | Colector general DN25. 2 zonas / 510mm | 209
| HV70/125-3 | Colector general DN25. 3 zonas / 758mm | 279
| HV70/125-4 | Colector general DN25. 4 zonas / 1.008mm | 363
| HV70/125-5 | Colector general DN25. 5 zonas / 1.258mm | 456
| HV70/125-6 | Colector general DN25. 6 zonas / 1.508mm | 524
223
| HW60/125-04 | Separador hidráulico hasta 2m3/h. DN25. Conexión 1" | 212
| HW60/125-05 | Separador hidráulico hasta 3m3/h. DN25. Conexión 1 1/4" | 215
| DAOA-HV | Soporte de fijación a pared para colector HV-DN20/DN25. 110x110mm | 32.9
| DAOA100 | Soporte de fijación a pared para separador HW-DN25. 110x110mm | 38.7
| 04629SET | Set 3 piezas unión 1"H x 1"H | 12.68
| 104629F | Set 2 piezas 1"H x 1 1/2" tuerca | 7.03
| 0266/M | Racor cromado con válvula esfera incorporada | 13.68
| SG50 | Grupo de seguridad válvula 3 bar + purgador + manómetro. 1" H | 37.8
| AYHT26SET | Tuerca de 1 1/2" con junta | 3.33
224
| HVI-2 | Colector general DN25. 2 zonas /520mm | 522
| HVI-3 | Colector general DN25. 3 zonas / 770mm | 692
| HVI-4 | Colector general DN25. 4 zonas /1020mm | 904
225
| HV80/190-2 | Colector general DN25. 2 zonas / 640mm | 470
| HV80/190-3 | Colector general DN25. 3 zonas / 955mm | 604
| HV80/190-4 | Colector general DN25. 4 zonas / 1.270mm | 731
| HV80/190-5 | Colector general DN25. 5 zonas / 1.585mm | 765
| HV80/190-6 | Colector general DN25. 6 zonas / 1.900mm | 987
| HW80/190-1 | Separador hidráulico hasta 6m3/h. DN25. Conexión 1 1/2" | 253
| DAOA-HW160 | Soporte de fijación a pared para separador HW80-DN32. 152x152mm | 52.1
226
| HV80/125-2 | Colector general DN32. 2 zonas / 625mm | 432
| HV80/125-3 | Colector general DN32. 3 zonas / 875mm | 549
| HV80/125-4 | Colector general DN32. 4 zonas / 1.125mm | 663
| HV80/125-5 | Colector general DN32. 5 zonas / 1.375mm | 777
| HV80/125-6 | Colector general DN32. 6 zonas / 1.625mm | 893
| HW80/570-07 | Separador hidráulico hasta 7,25m3/h. DN32. Conexión 2" | 358
| 07629SETHW80 | Kit conexión 2" para separador hidráulico HW80 | 275
227
| DAOA-HV160 | Soporte de fijación a pared para colector HV80-DN32. 152x152mm | 80.7
| 104629F-05 | Adaptador para bombas DN32. Tuerca 1 1/2"+ junta + racor 1 1/4" H | 20.52
| SG200 | Grupo de seguridad válvula 3 bar + purgador + manómetro. 1 1/4" TM | 178
228
| HVI60 | Conectores Generales a medida de 50 a 5955 Kw | Consultar
| HVI80 | Conectores Generales a medida de 50 a 5955 Kw | Consultar
| HVI100 | Conectores Generales a medida de 50 a 5955 Kw | Consultar
| HVI120 | Conectores Generales a medida de 50 a 5955 Kw | Consultar
| HVI160 | Conectores Generales a medida de 50 a 5955 Kw | Consultar
| HVI200 | Conectores Generales a medida de 50 a 5955 Kw | Consultar
| HVI250 | Conectores Generales a medida de 50 a 5955 Kw | Consultar
| HVI300 | Conectores Generales a medida de 50 a 5955 Kw | Consultar
| HVI350 | Conectores Generales a medida de 50 a 5955 Kw | Consultar
| HVI400 | Conectores Generales a medida de 50 a 5955 Kw | Consultar
| HVI450 | Conectores Generales a medida de 50 a 5955 Kw | Consultar
| HVI500 | Conectores Generales a medida de 50 a 5955 Kw | Consultar
229
| HW100 | Separador hidráulico 205 a 5980 Kw | Consultar
| HW100R | Separador hidráulico 205 a 5980 Kw | Consultar
| HW120 | Separador hidráulico 205 a 5980 Kw | Consultar
| HW120R | Separador hidráulico 205 a 5980 Kw | Consultar
| HW160 | Separador hidráulico 205 a 5980 Kw | Consultar
| HW160R | Separador hidráulico 205 a 5980 Kw | Consultar
| HW200 | Separador hidráulico 205 a 5980 Kw | Consultar
| HW200R | Separador hidráulico 205 a 5980 Kw | Consultar
| HW250 | Separador hidráulico 205 a 5980 Kw | Consultar
| HW250R | Separador hidráulico 205 a 5980 Kw | Consultar
| HW300 | Separador hidráulico 205 a 5980 Kw | Consultar
| HW300R | Separador hidráulico 205 a 5980 Kw | Consultar
| SH20 | Separador hidráulico fabricado en acero inoxidable 304. 3/4" DN20 | 96
| SH25 | Separador hidráulico fabricado en acero inoxidable 304. 1" DN25 | 107
| SH32A | Separador hidráulico fabricado en acero inoxidable 304. 1 1/4" DN32 | 149
| SH32B | Separador hidráulico fabricado en acero inoxidable 304. 1 1/4" DN32 | 179
| SH40 | Separador hidráulico fabricado en acero inoxidable 304. 1 1/2" DN40 | 235
| SH50 | Separador hidráulico fabricado en acero inoxidable 304. 2" DN50 | 416
| CAPÍTULO 12 | INSTRUMENTOS DE MEDICIÓN DE CONSUMO DE CALEFACCIÓN Y AGUA
| Código | Descripción
231
| RML5000X3000 00000 |  | 1551
232
| RNG5002T3180 13008 | Puerta enlace Q Gateway 5.5 DIRECT para sistema AMR C-Mode. Datos por 1 mes | 646
| RNG5002T3180 1300N | Puerta enlace Q Gateway 5.5 DIRECT para sistema AMR C-Mode. Datos por 1 mes | 646
| RNG5001T3180 13008 | Puerta enlace Q Gateway 5.5 DIRECT para sistema AMR C-Mode. Datos por 1 mes | 692
| RNG5001T3180 1300N | Puerta enlace Q Gateway 5.5 DIRECT para sistema AMR C-Mode. Datos por 1 mes | 692
| RNG5002T3180 1300A | Puerta enlace Q Gateway 5.5 DIRECT para sistema AMR C-Mode. Datos por 2 mes | 646
| RNG5002T3180 1300O | Puerta enlace Q Gateway 5.5 DIRECT para sistema AMR C-Mode. Datos por 2 mes | 646
| RNG5001T3180 1300A | Puerta enlace Q Gateway 5.5 DIRECT para sistema AMR C-Mode. Datos por 2 mes | 692
| RNG5001T3180 1300O | Puerta enlace Q Gateway 5.5 DIRECT para sistema AMR C-Mode. Datos por 2 mes | 692
| RNG5002T1180 13009 | Puerta enlace Q Gateway 5.5 DIRECT para sistema AMR C-Mode. Datos diario | 737
| GW610110 0300 00000 | Puerta enlace Q Gateway 5.5 DIRECT para sistema AMR C-Mode. Datos por 1 mes | 328
| GW610110 1300 00000 | Puerta enlace Q Gateway 5.5 DIRECT para sistema AMR C-Mode. Datos por 1 mes | Consultar
233
| RNN5000M000404000 | Nodo Q 5.5 con alimentación por batería para sistema AMR: S-Mode + C-Mode | 365
| RNN5000M110404000 | Nodo Q 5.5 con fuente de alimentación e interfaz RS232 para sistema AMR: S-Mode + C-Mode | 507
| RNG5N02R3180 13000 | Puerta de enlace Q Gateway 5, Suministro de datos 2 por mes | 485
| RNG5N02R3180 1300M | Puerta de enlace Q Gateway 5, Suministro de datos 2 por mes | 485
| RNG5N02R3180 13001 | Puerta de enlace Q Gateway 5, Suministro de datos 1 semana | 485
| RNG5N02R3180 1300X | Puerta de enlace Q Gateway 5, Suministro de datos 1 semana | 485
| RNG5N02R3180 13002 | Puerta de enlace Q Gateway 5, Suministro de datos diario | 573
| RNG5N02R3180 1300Y | Puerta de enlace Q Gateway 5, Suministro de datos diario | 573
234
| HMC50001001000200 | Contador de calor Q Heat 5 G3/4” x 110mm. Q opto | 188
| HMC50001101000200 | Contador de calor Q Heat 5 G3/4” x 110mm. Q opto | 188
| HMC50001201000200 | Contador de calor Q Heat 5 G1” x 130mm. Q opto | 196
| RHM500AT0000Z0000 | Q 5.5 C-Mode para contadores Q AMR y Q walk-by | 74
| MHM500A2000002000 | Q 5.5 M-BUS Con telegrama de datos ampliado | 49
235
| HMR5000G001000210 | Contador de calor Q Heat 5.5 Radio Integrada. Toma G3/4" x 110, 0.6 m3/h | 227
| HMR5000G101000210 | Contador de calor Q Heat 5.5 Radio Integrada. Toma G3/4" x 110, 1.5 m3/h | 227
| HMR5000G201000210 | Contador de calor Q Heat 5.5 Radio Integrada. Toma G1" x 130, 2.5 m3/h | 234
| HMR5000D001000200 | Contador de calor Q Heat 5.5 Radio Integrada. Toma G3/4" x 110, 0.6 m3/h | 238
| HMR5000D101000200 | Contador de calor Q Heat 5.5 Radio Integrada. Toma G3/4" x 110, 1.5 m3/h | 238
| HMR5000D201000200 | Contador de calor Q Heat 5.5 Radio Integrada. Toma G1" x 130, 2.5 m3/h | 246
| HMR5000C001000200 | Contador de calor Q Heat 5.5 Radio Integrada. Toma G3/4" x 110, 0.6 m3/h | 230
| HMR5000C101000200 | Contador de calor Q Heat 5.5 Radio Integrada. Toma G3/4" x 110, 1.5 m3/h | 230
| HMR5000C201000200 | Contador de calor Q Heat 5.5 Radio Integrada. Toma G1" x 130, 2.5 m3/h | 238
236
| HMR500AG0080 00210 | Contador de calor Q heat 5.5 US. G3/4" x 110 mm. 0.6 m3/h | 259
| HMR500AG1085 00210 | Contador de calor Q heat 5.5 US. G3/4" x 110 mm. 1.5 m3/h | 259
| HMR500AG3080 00210 | Contador de calor Q heat 5.5 US. G1" x 130 mm. 1.5 m3/h | 267
| HMR500AG2085 00210 | Contador de calor Q heat 5.5 US. G3/4" x 130 mm. 2.5 m3/h | 267
| HBR500AG4085 00250 | Contador de calor Q heat 5.5 US. G11/4" x 150 mm. 3.5 m3/h | 321
| HBR500AG4A85 00250 | Contador de calor Q heat 5.5 US. G11/4" x 150 mm. 3.5 m3/h *TS | 321
| HBR500AG5085 00250 | Contador de calor Q heat 5.5 US. G11/4" x 260 mm. 3.5 m3/h | 331
| HBR500AG5A85 00250 | Contador de calor Q heat 5.5 US. G11/4" x 260 mm. 3.5 m3/h *TS | 331
| HBR500AG4885 00250 | Contador de calor Q heat 5.5 US. G11/4" x 150 mm. 3.5 m3/h *TS | 321
| HBR500AG5885 00250 | Contador de calor Q heat 5.5 US. G11/4" x 260 mm. 3.5 m3/h *TS | 331
| HBR500AG6085 00250 | Contador de calor Q heat 5.5 US. G11/4" x 150 mm. 6.0 m3/h | 476
| HBR500AG7085 00250 | Contador de calor Q heat 5.5 US. G11/4" x 260 mm. 6.0 m3/h | 499
| HBR500AG7085 00250 | Contador de calor Q heat 5.5 US. G11/4" x 260 mm. 6.0 m3/h *TS | 499
| HBR500AG6885 00250 | Contador de calor Q heat 5.5 US. G11/4" x 150 mm. 6.0 m3/h *TS | 479
| HBR500AG7885 00250 | Contador de calor Q heat 5.5 US. G11/4" x 260 mm. 6.0 m3/h *TS | 499
| HBR500AG8A85 00250 | Contador de calor Q heat 5.5 US. G2" x 200 mm. 10.0 m3/h *TS | 611
| HBR500AG9A85 00250 | Contador de calor Q heat 5.5 US. G2" x 300 mm. 10.0 m3/h *TS | 632
| HMR500BG0080 00210 | Contador de calor Q heat 5.5 US. G3/4" x 110 mm. 0.6 m3/h Frio/Calor | 287
| HMR500BG1085 00210 | Contador de calor Q heat 5.5 US. G3/4" x 110 mm. 1.5 m3/h Frio/Calor | 287
| HMR500BG3080 00210 | Contador de calor Q heat 5.5 US. G1" x 130 mm. 1.5 m3/h Frio/Calor | 295
| HMR500BG2085 00210 | Contador de calor Q heat 5.5 US. G3/4" x 130 mm. 2.5 m3/h Frio/Calor | 295
| HBR500AG4085 00250 | Contador de calor Q heat 5.5 US. G11/4" x 150 mm. 3.5 m3/h Frio/Calor | 350
| HBR500AG4A85 00250 | Contador de calor Q heat 5.5 US. G11/4" x 150 mm. 3.5 m3/h *TS Frio/Calor | 350
| HBR500AG5085 00250 | Contador de calor Q heat 5.5 US. G11/4" x 260 mm. 3.5 m3/h Frio/Calor | 360
| HBR500AG5A85 00250 | Contador de calor Q heat 5.5 US. G11/4" x 260 mm. 3.5 m3/h *TS Frio/Calor | 360
| HBR500AG4885 00250 | Contador de calor Q heat 5.5 US. G11/4" x 150 mm. 3.5 m3/h *TS Frio/Calor | 350
| HBR500AG5885 00250 | Contador de calor Q heat 5.5 US. G11/4" x 260 mm. 3.5 m3/h *TS Frio/Calor | 360
| HBR500AG6085 00250 | Contador de calor Q heat 5.5 US. G11/4" x 150 mm. 6.0 m3/h Frio/Calor | 505
| HBR500AG7085 00250 | Contador de calor Q heat 5.5 US. G11/4" x 260 mm. 6.0 m3/h Frio/Calor | 528
| HBR500AG7085 00250 | Contador de calor Q heat 5.5 US. G11/4" x 260 mm. 6.0 m3/h *TS Frio/Calor | 528
| HBR500AG6885 00250 | Contador de calor Q heat 5.5 US. G11/4" x 150 mm. 6.0 m3/h *TS Frio/Calor | 505
| HBR500AG7885 00250 | Contador de calor Q heat 5.5 US. G11/4" x 260 mm. 6.0 m3/h *TS Frio/Calor | 528
| HBR500AG8A85 00250 | Contador de calor Q heat 5.5 US. G2" x 200 mm. 10.0 m3/h *TS Frio/Calor | 640
| HBR500AG9A85 00250 | Contador de calor Q heat 5.5 US. G2" x 300 mm. 10.0 m3/h *TS Frio/Calor | 661
237
| HMR500AD0080 00210 | Contador de calor Q heat 5.5 US. G3/4" x 110 mm. 0.6 m3/h M-Bus/Impuls-IN | 251
| HMR500AD1085 00210 | Contador de calor Q heat 5.5 US. G3/4" x 110 mm. 1.5 m3/h M-Bus/Impuls-IN | 251
| HMR500AD3080 00210 | Contador de calor Q heat 5.5 US. G1" x 130 mm. 1.5 m3/h M-Bus/Impuls-IN | 259
| HMR500AD2085 00210 | Contador de calor Q heat 5.5 US. G3/4" x 130 mm. 2.5 m3/h M-Bus/Impuls-IN | 259
| HBR500AD4085 00250 | Contador de calor Q heat 5.5 US. G11/4" x 150 mm. 3.5 m3/h M-Bus/Impuls-IN | 313
| HBR500AD4A85 00250 | Contador de calor Q heat 5.5 US. G11/4" x 150 mm. 3.5 m3/h *TS M-Bus/Impuls-IN | 313
| HBR500AD5085 00250 | Contador de calor Q heat 5.5 US. G11/4" x 260 mm. 3.5 m3/h M-Bus/Impuls-IN | 323
| HBR500AD5A85 00250 | Contador de calor Q heat 5.5 US. G11/4" x 260 mm. 3.5 m3/h *TS M-Bus/Impuls-IN | 323
| HBR500AD4885 00250 | Contador de calor Q heat 5.5 US. G11/4" x 150 mm. 3.5 m3/h *TS M-Bus/Impuls-IN | 313
| HBR500AD5885 00250 | Contador de calor Q heat 5.5 US. G11/4" x 260 mm. 3.5 m3/h *TS M-Bus/Impuls-IN | 323
| HBR500AD6085 00250 | Contador de calor Q heat 5.5 US. G11/4" x 150 mm. 6.0 m3/h M-Bus/Impuls-IN | 468
| HBR500AD7085 00250 | Contador de calor Q heat 5.5 US. G11/4" x 260 mm. 6.0 m3/h M-Bus/Impuls-IN | 490
| HBR500AD7085 00250 | Contador de calor Q heat 5.5 US. G11/4" x 260 mm. 6.0 m3/h *TS M-Bus/Impuls-IN | 490
| HBR500AD6885 00250 | Contador de calor Q heat 5.5 US. G11/4" x 150 mm. 6.0 m3/h *TS M-Bus/Impuls-IN | 468
| HBR500AD7885 00250 | Contador de calor Q heat 5.5 US. G11/4" x 260 mm. 6.0 m3/h *TS M-Bus/Impuls-IN | 490
| HBR500AD8A85 00250 | Contador de calor Q heat 5.5 US. G2" x 200 mm. 10.0 m3/h *TS M-Bus/Impuls-IN | 603
| HBR500AD9A85 00250 | Contador de calor Q heat 5.5 US. G2" x 300 mm. 10.0 m3/h *TS M-Bus/Impuls-IN | 624
| HMR500BD0080 00210 | Contador de calor Q heat 5.5 US. G3/4" x 110 mm. 0.6 m3/h M-Bus/Impuls-IN, Frio/Calor | 279
| HMR500BD1085 00210 | Contador de calor Q heat 5.5 US. G3/4" x 110 mm. 1.5 m3/h M-Bus/Impuls-IN, Frio/Calor | 279
| HMR500BD3080 00210 | Contador de calor Q heat 5.5 US. G1" x 130 mm. 1.5 m3/h M-Bus/Impuls-IN, Frio/Calor | 287
| HMR500BD2085 00210 | Contador de calor Q heat 5.5 US. G3/4" x 130 mm. 2.5 m3/h M-Bus/Impuls-IN, Frio/Calor | 287
| HBR500BD4085 00250 | Contador de calor Q heat 5.5 US. G11/4" x 150 mm. 3.5 m3/h M-Bus/Impuls-IN, Frio/Calor | 342
| HBR500BD4A85 00250 | Contador de calor Q heat 5.5 US. G11/4" x 150 mm. 3.5 m3/h *TS M-Bus/Impuls-IN, Frio/Calor | 342
| HBR500BD5085 00250 | Contador de calor Q heat 5.5 US. G11/4" x 260 mm. 3.5 m3/h M-Bus/Impuls-IN, Frio/Calor | 352
| HBR500BD5A85 00250 | Contador de calor Q heat 5.5 US. G11/4" x 260 mm. 3.5 m3/h *TS M-Bus/Impuls-IN, Frio/Calor | 352
| HBR500BD4885 00250 | Contador de calor Q heat 5.5 US. G11/4" x 150 mm. 3.5 m3/h *TS M-Bus/Impuls-IN, Frio/Calor | 342
| HBR500BD5885 00250 | Contador de calor Q heat 5.5 US. G11/4" x 260 mm. 3.5 m3/h *TS M-Bus/Impuls-IN, Frio/Calor | 352
| HBR500BD6085 00250 | Contador de calor Q heat 5.5 US. G11/4" x 150 mm. 6.0 m3/h M-Bus/Impuls-IN, Frio/Calor | 497
| HBR500BD7085 00250 | Contador de calor Q heat 5.5 US. G11/4" x 260 mm. 6.0 m3/h M-Bus/Impuls-IN, Frio/Calor | 519
| HBR500BD7085 00250 | Contador de calor Q heat 5.5 US. G11/4" x 260 mm. 6.0 m3/h *TS M-Bus/Impuls-IN, Frio/Calor | 519
| HBR500BD6885 00250 | Contador de calor Q heat 5.5 US. G11/4" x 150 mm. 6.0 m3/h *TS M-Bus/Impuls-IN, Frio/Calor | 497
| HBR500BD7885 00250 | Contador de calor Q heat 5.5 US. G11/4" x 260 mm. 6.0 m3/h *TS M-Bus/Impuls-IN, Frio/Calor | 519
| HBR500BD8A85 00250 | Contador de calor Q heat 5.5 US. G2" x 200 mm. 10.0 m3/h *TS M-Bus/Impuls-IN, Frio/Calor | 632
| HBR500BD9A85 00250 | Contador de calor Q heat 5.5 US. G2" x 300 mm. 10.0 m3/h *TS M-Bus/Impuls-IN, Frio/Calor | 653
238
| G03500600M 4003 | Contador de calor Q heat Split ultrasónico. G3/4" x 110 mm. 0.6 m3/h | 511
| G03500600M 4003 / 50595000H4 | Contador de calor Q heat Split ultrasónico. G1" x 130 mm. 0.6 m3/h *S.F.A | 518
| G03500600M 4003 / 50595001H4 | Contador de calor Q heat Split ultrasónico. G1" x 190 mm. 0.6 m3/h *S.F.A | 530
| G03501500M 4003 | Contador de calor Q heat Split ultrasónico. G3/4" x 110 mm. 1.5 m3/h | 511
| G03501500M 4003 / 50595002H4 | Contador de calor Q heat Split ultrasónico. G1" x 130 mm. 1.5 m3/h *S.F.A | 530
| G03501500M 4003 / 50595003H4 | Contador de calor Q heat Split ultrasónico. G1" x 190 mm. 1.5 m3/h *S.F.A | 539
| G03502500M 4003 | Contador de calor Q heat Split ultrasónico. G1" x 130 mm. 2.5 m3/h | 523
| G03502500M 4003 / 50595004H4 | Contador de calor Q heat Split ultrasónico. G1" x 190 mm. 2.5 m3/h *S.F.A | 591
| G03503501M 4003 | Contador de calor Q heat Split ultrasónico. G1/4" x 260 mm. 3.5 m3/h | 745
| G03503501M 4003 / 50595005H4 | Contador de calor Q heat Split ultrasónico. G1/4" x 135 mm. 3.5 m3/h *S.F.A | 828
| G03503501M 4003 / 50595006H4 | Contador de calor Q heat Split ultrasónico. G1/4" x 150 mm. 3.5 m3/h *S.F.A | 828
| G03503501M 4003 / 50595019H4 | Contador de calor Q heat Split ultrasónico. G1/2" x 150 mm. 3.5 m3/h *S.F.A | 828
| G03503501M 4003 / 50595018H4 | Contador de calor Q heat Split ultrasónico. G1/2" x 260 mm. 3.5 m3/h *S.F.A | 745
| G03503500M 4003 | Contador de calor Q heat Split ultrasónico. G1/4" x 260 mm. 3.5 m3/h | 745
| G03503500M 4003 / 50595005H4 | Contador de calor Q heat Split ultrasónico. G1/4" x 135 mm. 3.5 m3/h *S.F.A | 828
| G03503500M 4003 / 50595006H4 | Contador de calor Q heat Split ultrasónico. G1/4" x 150 mm. 3.5 m3/h *S.F.A | 828
| G03503500M 4003 / 50595019H4 | Contador de calor Q heat Split ultrasónico. G1/2" x 150 mm. 3.5 m3/h *S.F.A | 828
| G03503500M 4003 / 50595018H4 | Contador de calor Q heat Split ultrasónico. G1/2" x 260 mm. 3.5 m3/h *S.F.A | 745
| G03506001M 4003 | Contador de calor Q heat Split ultrasónico. G1/4" x 260 mm. 6.0 m3/h | 745
| G03506001M 4003 / 50595007H4 | Contador de calor Q heat Split ultrasónico. G1/4" x 135 mm. 6.0 m3/h *S.F.A | 828
| G03506001M 4003 / 50595008H4 | Contador de calor Q heat Split ultrasónico. G1/4" x 150 mm. 6.0 m3/h *S.F.A | 828
| G03506001M 4003 / 50595014H4 | Contador de calor Q heat Split ultrasónico. G1/2" x 150 mm. 6.0 m3/h *S.F.A | 890
| G03506001M 4003 / 50595015H4 | Contador de calor Q heat Split ultrasónico. G1/2" x 260 mm. 6.0 m3/h *S.F.A | 890
| G03506001M 4003 / 50595017H4 | Contador de calor Q heat Split ultrasónico. G2" x 150 mm. 6.0 m3/h *S.F.A | 943
| G03506000M 4003 | Contador de calor Q heat Split ultrasónico. G1/4" x 260 mm. 6.0 m3/h | 745
| G03506000M 4003 / 50595007H4 | Contador de calor Q heat Split ultrasónico. G1/4" x 135 mm. 6.0 m3/h *S.F.A | 828
| G03506000M 4003 / 50595008H4 | Contador de calor Q heat Split ultrasónico. G1/4" x 150 mm. 6.0 m3/h *S.F.A | 828
| G03506000M 4003 / 50595014H4 | Contador de calor Q heat Split ultrasónico. G1/2" x 150 mm. 6.0 m3/h *S.F.A | 890
| G03506000M 4003 / 50595015H4 | Contador de calor Q heat Split ultrasónico. G1/2" x 260 mm. 6.0 m3/h *S.F.A | 890
| G03506000M 4003 / 50595017H4 | Contador de calor Q heat Split ultrasónico. G2" x 150 mm. 6.0 m3/h *S.F.A | 943
| G03510001M 4003 | Contador de calor Q heat Split ultrasónico. G2" x 300 mm. 10.0 m3/h | 943
| G03510001M 4003 / 50595009H4 | Contador de calor Q heat Split ultrasónico. G2" x 200 mm. 10.0 m3/h *S.F.A | 1025
239
| GB03503501M 4003 | Contador de calor Q heat Split ultrasónico. DN25 x 260 mm. 3.5 m3/h | 961
| GB03503501M 4003 / 50595005H4 | Contador de calor Q heat Split ultrasónico. DN25 x 260 mm. 3.5 m3/h | 961
| GB03503501M 4003 / 50595006H4 | Contador de calor Q heat Split ultrasónico. DN25 x 260 mm. 6.0 m3/h | 961
| GB03503501M 4003 / 50595019H4 | Contador de calor Q heat Split ultrasónico. DN32 x 260 mm. 6.0 m3/h *S.F.A | 996
| GB03503501M 4003 / 50595018H4 | Contador de calor Q heat Split ultrasónico. DN25 x 260 mm. 6.0 m3/h | 961
| GB03503500M 4003 | Contador de calor Q heat Split ultrasónico. DN32 x 260 mm. 6.0 m3/h *S.F.A | 996
| GB03503500M 4003 / 50595005H4 | Contador de calor Q heat Split ultrasónico. DN40 x 300 mm. 10.0 m3/h | 1168
| GB03503500M 4003 / 50595006H4 | Contador de calor Q heat Split ultrasónico. DN50 x 270 mm. 15.0 m3/h | 1643
| GB03503500M 4003 / 50595019H4 | Contador de calor Q heat Split ultrasónico. DN65 x 300 mm. 25.0 m3/h | 1851
| GB03503500M 4003 / 50595018H4 | Contador de calor Q heat Split ultrasónico. DN80 x 300 mm. 40.0 m3/h | 2170
| GB03506001M 4003 | Contador de calor Q heat Split ultrasónico. DN100 x 360 mm. 60.6 m3/h | 2470
| G04015002 M 1003 | Contador de calor Woltman Horizontal. DN50 x 50 mm. 15.0 m3/h | 1364
| G04025002 M 1003 | Contador de calor Woltman Horizontal. DN65 x 65 mm. 25.0 m3/h | 1408
| G04040002 M 1003 | Contador de calor Woltman Horizontal. DN80 x 80 mm. 40.0 m3/h | 1560
| G0406002 M 1003 | Contador de calor Woltman Horizontal. DN100 x 100 mm. 60.0 m3/h | 2050
| G04315002 M 1003 | Contador de calor Woltman Horizontal. DN125 x 150 mm. 150.0 m3/h | 3332
| G04215002 M 1003 | Contador Woltman Horizontal / Vertical. DN50 x 200 mm. 15.0 m3/h | 1364
| G04225002 M 1003 | Contador Woltman Horizontal / Vertical. DN65 x 200 mm. 25.0 m3/h | 1408
| G04240002 M 1003 | Contador Woltman Horizontal / Vertical. DN80 x 225 mm. 32.0 m3/h | 1560
| G04226002 M 1003 | Contador Woltman Horizontal / Vertical. DN100 x 250 mm. 50.0 m3/h | 2050
| G04310002 M 1003 | Contador Woltman Horizontal / Vertical. DN235 x 250 mm. 80.0 m3/h | 2567
| G04315002 M 1003 | Contador Woltman Horizontal / Vertical. DN150 x 300 mm. 200.0 m3/h | 3332
| G04315002 M 1003 (errata) | Contador Woltman Horizontal / Vertical. DN200 x 350 mm. 200.0 m3/h | 4062
240
| WMMH00000001 Z6V00 | Q Water 4 (SJ EVO) - Tª máx.. 30º . Flujo 2.5 m3/h. G3/4” - DN15 . Dimension 80mm. Q Basic | 31
| WMMH00100001 Z6V00 | Q Water 4 (SJ EVO) - Tª máx.. 90º . Flujo 2.5 m3/h. G3/4” - DN15 . Dimension 80mm. Q Basic | 31
| WMMH00001001 Z6V00 | Q Water 4 (SJ EVO) - Tª máx.. 30º . Flujo 2.5 m3/h. G3/4” - DN15 . Dimension 110mm. Q Basic | 31
| WMMH00101001 Z6V00 | Q Water 4 (SJ EVO) - Tª máx.. 90º . Flujo 2.5 m3/h. G3/4” - DN15 . Dimension 110mm. Q Basic | 31
| WMMH0000Y005 Z6V00 | Q Water 4 (SJ EVO) - Tª máx.. 30º . Flujo 2.5 m3/h. G3/4” - DN15 . Dimension 115mm. Q Basic | 31
| WMMH0010Y005 Z6V00 | Q Water 4 (SJ EVO) - Tª máx.. 90º . Flujo 2.5 m3/h. G3/4” - DN15 . Dimension 115mm. Q Basic | 31
| WMMH00003001 Z6V00 | Q Water 4 (SJ EVO) - Tª máx.. 30º . Flujo 4.0 m3/h. G1” - DN20 . Dimension 130mm. Q Basic | 46
| WMMH00103001 Z6V00 | Q Water 4 (SJ EVO) - Tª máx.. 90º . Flujo 4.0 m3/h. G1” - DN20 . Dimension 130mm.Q Basic | 46
| WMMH0000Z005 Z6V00 | Q Water 4 (SJ EVO) - Tª máx.. 30º . Flujo 4.0 m3/h. G1” - DN20 . Dimension 115mm.Q Basic | 38
| WMMH0010Z005 Z6V00 | Q Water 4 (SJ EVO) - Tª máx.. 90º . Flujo 4.0 m3/h. G1” - DN20 . Dimension 115mm.Q Basic | 38
| WMMH00002001 Z6V00 | Q Water 4 (SJ EVO) - Tª máx.. 90º . Flujo 4.0 m3/h. G1” - DN20 . Dimension 130mm.Q Basic | 46
| WMMH00102001 Z6V00 | Q Water 4 (SJ EVO) - Tª máx.. 90º . Flujo 4.0 m3/h. G1” - DN20 . Dimension 130mm.Q Basic | 46
| RWM5000T0000 00000 | Q 5.5 C-Mode para contadores de agua Q AMR y Q walk-by | 63
| MWMH00020000Z0V10 | Q M-Bus para contadores de agua | 43
241
| WMMH00000001 Z2V00 | Q water 4 (SJ PLUS) - Tª max. 30º, G3/4" - DN15 x 80 mm | 31
| WMMH00100001 Z2V00 | Q water 4 (SJ PLUS) - Tª max. 90º, G3/4" - DN15 x 80 mm | 31
| WMMH00001001 Z2V00 | Q water 4 (SJ PLUS) - Tª max. 30º, G3/4" - DN15 x 80 mm | 31
| WMMH00101001 Z2V00 | Q water 4 (SJ PLUS) - Tª max. 90º, G3/4" - DN15 x 80 mm | 31
| WMMH00002001 Z2V00 | Q water 4 (SJ PLUS) - Tª max. 30º, G1" - DN20 x 80 mm | 46
| WMMH00102001 Z2V00 | Q water 4 (SJ PLUS) - Tª max. 90º, G1" - DN20 x 80 mm | 46
| PWMH006V0000 Z0V00 | Módulo de comunicaciones Reed Pulse Out para SJ PLUS | 16
| WME5010T0011 00V00 | Q Water 5.5 - Tª máx.. 30º - C Mode. Dimensión 80mm. Flujo 2.5 m3/h. G3/4” - DN15. C-Mode. Q walk-by + Q AMR | 96
| WME5011T0011 00V00 | Q Water 5.5 - Tª máx.. 90º - C Mode. Dimensión 80mm. Flujo 2.5 m3/h. G3/4” - DN15. C-Mode. Q walk-by + Q AMR | 96
| WME5010T1011 00V00 | Q Water 5.5 - Tª máx.. 30º - C Mode. Dimensión 110mm. Flujo 2.5 m3/h. G3/4” - DN15. C-Mode. Q walk-by + Q AMR | 96
| WME5011T1011 00V00 | Q Water 5.5 - Tª máx.. 90º - C Mode. Dimensión 110mm. Flujo 2.5 m3/h. G3/4” - DN15. C-Mode. Q walk-by + Q AMR | 96
| WME5010T2011 00V00 | Q Water 5.5 - Tª máx.. 30º - C Mode. Dimensión 130mm. Flujo 4.0 m3/h. G1” - DN20. C-Mode. Q walk-by + Q AMR | 96
| WME5011T2011 00V00 | Q Water 5.5 - Tª máx.. 90º - C Mode. Dimensión 130mm. Flujo 4.0 m3/h. G1” - DN20. C-Mode. Q walk-by + Q AMR | 96
242
| WMDH0000A001 Z0V00 | Q Water (Horizontal) - Tª máx.. 30º.con flujo 2.5 m3/h. Dimensión 165 mm. G3/4” - DN15 | 139
| WMDH0010A001 Z0V00 | Q Water (Horizontal) - Tª máx.. 90º.con flujo 2.5 m3/h. Dimensión 165 mm. G3/4” - DN15 | 139
| WMDH0000K001 Z0V00 | Q Water (ascendente) - Tª máx.. 30º.con flujo 2.5 m3/h. Dimensión 105 mm. G1” - DN20 | 175
| WMDH0010K001 Z0V00 | Q Water (ascendente) - Tª máx.. 90º.con flujo 2.5 m3/h. Dimensión 105 mm. G1” - DN20 | 175
| WMDH0000B001 Z0V00 | Q Water (Horizontal) - Tª máx.. 30º.con flujo 4.0 m3/h. Dimensión 190 mm. G1” - DN20 | 139
| WMDH0010B001 Z0V00 | Q Water (Horizontal) - Tª máx.. 90º.con flujo 4.0 m3/h. Dimensión 190 mm. G1” - DN20 | 139
| WMDH0000L001 Z0V00 | Q Water (ascendente) - Tª máx.. 30º.con flujo 4.0 m3/h. Dimensión 105 mm. G1” - DN20 | 175
| WMDH0010L001 Z0V00 | Q Water (ascendente) - Tª máx.. 90º.con flujo 4.0 m3/h. Dimensión 105 mm. G1” - DN20 | 175
| WMDH0000U001 Z0V00 | Q Water (descendente) - Tª máx.. 30º.con flujo 4.0 m3/h. Dimensión 105 mm. G1” - DN20 | 198
| WMDH0010U001 Z0V00 | Q Water (descendente) - Tª máx.. 90º.con flujo 4.0 m3/h. Dimensión 105 mm. G1” - DN20 | 198
| WMDH0000C001 Z0V00 | Q Water (Horizontal) - Tª máx.. 30º.con flujo 6.3 m3/h. Dimensión 260 mm. G1¼” - DN25 | 216
| WMDH0010C001 Z0V00 | Q Water (Horizontal) - Tª máx.. 90º.con flujo 6.3 m3/h. Dimensión 260 mm. G1¼” - DN25 | 216
| WMDH0000M001 Z0V00 | Q Water (ascendente) - Tª máx.. 30º.con flujo 6.3 m3/h. Dimensión 150 mm. G1¼” - DN25 | 260
| WMDH0010M001 Z0V00 | Q Water (ascendente) - Tª máx.. 90º.con flujo 6.3 m3/h. Dimensión 150 mm. G1¼” - DN25 | 260
| WMDH0000D001 Z0V00 | Q Water (Horizontal) - Tª máx.. 30º.con flujo 10.00 m3/h. Dimensión 260 mm. G1¼” - DN25 | 216
| WMDH0010D001 Z0V00 | Q Water (Horizontal) - Tª máx.. 90º.con flujo 10.00 m3/h. Dimensión 260 mm. G1¼” - DN25 | 216
| WMDH0000H001 Z0V00 | Q Water (Horizontal) - Tª máx.. 30º.con flujo 10.00 m3/h. Dimensión 270 mm. G1¼” - DN25 | 759
| WMDH0000N001 Z0V00 | Q Water (ascendente) - Tª máx.. 30º.con flujo 10.00 m3/h. Dimensión 150 mm. G1¼” - DN25 | 260
| WMDH0010N001 Z0V00 | Q Water (ascendente) - Tª máx.. 90º.con flujo 10.00 m3/h. Dimensión 150 mm. G1¼” - DN25 | 260
| WMDH0000F001 Z0V00 | Q Water (ascendente) - Tª máx.. 30º.con flujo 16.00 m3/h. Dimensión 300 mm. G2” - DN40 | 384
| WMDH0010F001 Z0V00 | Q Water (descendente) - Tª máx.. 90º.con flujo 16.00 m3/h. Dimensión 300 mm. G2” - DN40 | 384
| WMDH0000P001 Z0V00 | Q Water (ascendente) - Tª máx.. 30º.con flujo 16.00 m3/h. Dimensión 150 mm. G2” - DN40 | 499
| WMDH0010P001 Z0V00 | Q Water (horizontal) - Tª máx.. 90º.con flujo 16.00 m3/h. Dimensión 150 mm. G2” - DN40 | 499
| WMDH0000Q001 Z0V01 | Q Water (horizontal) - Tª máx.. 30º.con flujo 16.00 m3/h. Dimensión 200 mm. G2” - DN40 | 522
| WMDH0000G001 Z0V00 | Q Water (horizontal) - Tª máx.. 30º.con flujo 25.00 m3/h. Dimensión 300 mm. G2½” - DN50 | 689
| WMDH0010G001 Z0V00 | Q Water (horizontal) - Tª máx.. 90º.con flujo 25.00 m3/h. Dimensión 270 mm. G2½” - DN50 | 689
| WMDH0000J001 Z0V00 | Q Water (horizontal) - Tª máx.. 90º.con flujo 25.00 m3/h. Dimensión 300 mm. Brida FL50 | 717
| WMDH0000I001 Z0V00 | Q Water (horizontal) - Tª máx.. 30º.con flujo 25.00 m3/h. Dimensión 270 mm. Brida FL50 | 815
243
| HCA50008B3C000000 | Q caloric 5.5 (Medición de 2 sensores). Instalación P2. C-Mode. Q walk-by + Q AMR | 48
| HCA5000TB3C000000 | Q caloric 5.5 (Medición de 2 sensores) + irDA. Instalación P2. C-Mode. Q walk-by + Q AMR | 53.5
| HCAIK001 001 | Set de instalación para carcasa P2. Radiador acanalado, división > 40 mm. | 5
| HCAIK001 002 | Set de instalación para carcasa P2. Radiador acanalado, división = <40 mm. | 19
| HCAIK001 003 | Set de instalación para carcasa P2. Radiador de fundición, división 20/40 mm. | 11
| HCAIK001 004 | Set de instalación para carcasa P2. Radiador de fundido de extremos | 8
| HCAIK001 005 | Set de instalación para carcasa P2. Radiador acanalado fundido tipo KR | 6
| HCAIK001 006 | Set de instalación para carcasa P2. Radiador acanalado , con juego > 40 mm. | 15
| HCAIK001 007 | Set de instalación para carcasa P2. Radiador de panel, frente plano | 4
| HCAIK002 001 | Set de instalación para carcasa P2. Radiador de panel, perfiles verticales | 4
| HCAIK002 004 | Set de instalación para carcasa P2. Radiador de panel con placa convencional delantera | 30
| HCAIK003 005 | Set de instalación para carcasa P2. Radiador de baño, colector en un lado | 5
| HCAIK004 001 | Set de instalación para carcasa P2. Radiador acanalado de aluminio | 4
| HCAIK006 002 | Set de instalación para carcasa P2. Radiador con registro de tubo interno, canal de agua profundo | 18
| CAPÍTULO 13 | COMPONENTES HIDRÁULICOS
| Código | Descripción | PVP 2025
246
| PCML38 | Purgador automático de boya. Color Latón - Calefacción. 3/8" M | 5.6
| PCMN12 | Purgador automático de boya. Color Níquel. Calefacción. 1/2" M | 5.88
| PCML12 | Purgador automático de boya. Color Latón - Calefacción. 1/2" M | 5.6
| PC3 | Purgador automático de boya. Color Níquel. - Calefacción. 3/4" M | 10.62
| PCP | Purgador automático de boya plástico - Calefacción. 1/2" M | 5.88
| PC0L | Purgador automático de boya lateral - Calefacción. 3/8" M | 9.81
| PC1L | Purgador automático de boya lateral - Calefacción. 1/2" M | 8.86
| PS0 | Purgador automático de boya - Solar. 3/8" M | 10.68
| PS1 | Purgador automático de boya - Solar. 1/2" M | 10.68
| PS3 | Purgador automático de boya - Solar. 3/4" M | 12.39
247
| V0 | Válvula solar 3/8" hembra x 3/8" macho 150ºC | 8.74
| V1 | Válvula solar 3/8" hembra x 1/2" macho 150ºC | 8.74
| 03520SOL | Válvula solar palanca H-H 180ºC. 3/4" | 14.82
| 04520SOL | Válvula solar palanca H-H 180ºC. 1" | 21.16
| 05520SOL | Válvula solar palanca H-H 180ºC. 1 1/4" | 33.23
| CRUZ2 | Cruz vaina purgador manual - Solar. 3/4" macho x 3/4" tuerca móvil | 14.03
| CRUS2 | Cruz vaina - Solar 3/4" macho x 18mm x 1/2" hembra | 17.82
| R.140.01 | Vaina de latón. 1/2" M. Orificio 7. 50 mm | 6.18
| C.140.05 | Vaina de cobre. 1/2" M. Orificio 8. 50 mm | 5.33
| C.140.10 | Vaina de cobre. 1/2" M. Orificio 8. 100 mm | 6.38
| R.140.15 | Vaina de latón. 1/2" M. Orificio 7. 150 mm | 22.52
| R.140.22 | Vaina de latón. 1/2" M. Orificio 7. 200 mm | 24.17
| R.140.25 | Vaina de latón. 1/2" M. Orificio 7. 250 mm | 28.6
| R.140.50 | Vaina de latón. 1/2" M. Orificio 9. 50 mm | 8.56
| R.140.04 | Vaina de latón. 1/2" M. Orificio 9. 100 mm | 9.57
| R.140.06 | Vaina de latón. 1/2" M. Orificio 9. 190 mm | 25.46
| R.140.09 | Vaina de latón. 1/2" M. Orificio 14. 120 mm | 11.33
| R.140.20 | Vaina de latón. 1/2" M. Orificio 14. 200 mm | 29.46
| C.140.3 | Vaina de cobre. 1/2" M. Orificio 16. 100 mm (triple) | 5.81
| VIB-100 |  | 9
| VI8-150 |  | 10
| VI8-200 | Vaina de acero inoxidable. Rosca 1/2" | 12
248
| VSA312 | Válvula seguridad sanitaria ACS 3 bar 1/2"H. Kw 50 | 4.8
| VSA412 | Válvula seguridad sanitaria ACS 4 bar 1/2"H. Kw 50 | 4.8
| VSA612 | Válvula seguridad sanitaria ACS 6 bar 1/2"H. Kw 50 | 4.8
| VSA334 | Válvula seguridad sanitaria ACS 3 bar 3/4"H. Kw 100 | 6.76
| VSA434 | Válvula seguridad sanitaria ACS 4 bar 3/4"H. Kw 100 | 6.76
| VSA634 | Válvula seguridad sanitaria ACS 6 bar 3/4"H. Kw 100 | 6.76
| VSA734 | Válvula seguridad sanitaria ACS 7 bar 3/4"H. Kw 100 | 6.76
| VSA31234 | Válvula seguridad sanitaria ACS 3 bar 1/2"H*3/4"H. Kw 50 | 5.12
| VSA41234 | Válvula seguridad sanitaria ACS 4 bar 1/2"H*3/4"H. Kw 50 | 5.12
| VSA61234 | Válvula seguridad sanitaria ACS 6 bar 1/2"H*3/4"H. Kw 50 | 5.12
| VSA312M | Válvula seguridad sanitaria ACS 3 bar 1/2"M-H. Kw 50 | 5
| VSA412M | Válvula seguridad sanitaria ACS 4 bar 1/2"M-H. Kw 50 | 5
| VSA612M | Válvula seguridad sanitaria ACS 6 bar 1/2"M-H. Kw 50 | 5
| VSC312 | Válvula seguridad calefacción 3 bar 1/2"H. Kw 50 | 4.2
| VSC412 | Válvula seguridad calefacción 4 bar 1/2"H. Kw 50 | 4.2
| VSC612 | Válvula seguridad calefacción 6 bar 1/2"H. Kw 50 | 4.2
| VSC334 | Válvula seguridad calefacción 3 bar 3/4"H. Kw 100 | 5.92
| VSC434 | Válvula seguridad calefacción 4 bar 3/4"H. Kw 100 | 5.92
| VSC634 | Válvula seguridad calefacción 6 bar 3/4"H. Kw 100 | 5.92
| VSC734 | Válvula seguridad calefacción 7 bar 3/4"H. Kw 100 | 5.92
| VSC31234 | Válvula seguridad calefacción 3 bar 1/2"H*3/4"H. Kw 50 | 4.48
| VSC41234 | Válvula seguridad calefacción 4 bar 1/2"H*3/4"H. Kw 50 | 4.48
| VSC61234 | Válvula seguridad calefacción 6 bar 1/2"H*3/4"H. Kw 50 | 4.48
| VSC312M | Válvula seguridad calefacción 3 bar 1/2"M-H. Kw 50 | 4.38
| VSC412M | Válvula seguridad calefacción 4 bar 1/2"M-H. Kw 50 | 4.38
| VSC612M | Válvula seguridad calefacción 6 bar 1/2"M-H. Kw 50 | 4.38
| VSC312MA | Válvula seguridad calefacción 3 bar 1/2"M-H. Kw 50. Conexión manómetro | 7.95
| VSC412MA | Válvula seguridad calefacción 4 bar 1/2"M-H. Kw 50.Conexión manómetro | 7.95
| VSC612MA | Válvula seguridad calefacción 6 bar 1/2"M-H. Kw 50. Conexión manómetro | 7.95
| VSC712MA | Válvula seguridad calefacción 7 bar 1/2"M-H. Kw 50. Conexión manómetro | 7.95
| 4040/M | Manómetro posterior diámetro 40mm 1/4" 0-4 bar | 6.12
| 4060/M | Manómetro posterior diámetro 40mm 1/4" 0-6 bar | 6.12
249
| VS312 | Válvula seguridad solar 3 bar 1/2"H. Kw 50 | 5.4
| VS412 | Válvula seguridad solar 4 bar 1/2"H. Kw 50 | 5.4
| VS612 | Válvula seguridad solar 6 bar 1/2"H. Kw 50 | 5.4
| VS334 | Válvula seguridad solar 3 bar 3/4"H. Kw 100 | 7.61
| VS434 | Válvula seguridad solar 4 bar 3/4"H. Kw 100 | 7.61
| VS634 | Válvula seguridad solar 6 bar 3/4"H. Kw 100 | 7.61
| VS31234 | Válvula seguridad solar 3 bar 1/2"H*3/4"H. Kw 50 | 5.76
| VS41234 | Válvula seguridad solar 4 bar 1/2"H*3/4"H. Kw 50 | 5.76
| VS61234 | Válvula seguridad solar 6 bar 1/2"H*3/4"H. Kw 50 | 5.76
| VS312M | Válvula seguridad solar 3 bar 1/2"M-H. Kw 50 | 5.63
| VS412M | Válvula seguridad solar 4 bar 1/2"M-H. Kw 50 | 5.63
| VS612M | Válvula seguridad solar 6 bar 1/2"M-H. Kw 50 | 5.63
| VST13 | Válvula de seguridad presión y temperatura 90ºC- 3 bar. 1/2" | 22
| VST16 | Válvula de seguridad presión y temperatura 90ºC- 6 bar. 1/2" | 22
| VST168 | Válvula de seguridad presión y temperatura 80ºC- 6 bar. 1/2" | 22
| SG200 | Grupo de seguridad válvula 3 bar + purgador + manómetro. 1 1/4" TM | 178
| SG50 | Grupo de seguridad válvula 3 bar + purgador + manómetro. 1" H | 37.8
| SG50-MINI/C | Grupo de seguridad válvula 3 bar + purgador + manómetro. 1" TM | 62.83
250
| TS704B | Cuerpo grupo seguridad 3/8" | 10.92
| GSA46 | Grupo de seguridad ACS. Válvula seguridad 4 bar. Manómetro 6 bar | 27.96
| GSA610 | Grupo de seguridad ACS. Válvula seguridad 6 bar. Manómetro 10 bar | 27.96
| GSS34 | Grupo de seguridad solar. Válvula seguridad 3 bar. Manómetro 4 bar | 30.55
| GSS610 | Grupo de seguridad solar. Válvula seguridad 6 bar. Manómetro 6 bar | 30.55
| GSC34 | Grupo de seguridad calefacción. Válvula seguridad 3 bar. Manómetro 4 bar | 25.38
| GSC46 | Grupo de seguridad calefacción. Válvula seguridad 4 bar. Manómetro 6 bar | 25.38
| B-065929 | Cuerpo grupo seguridad vaso expansión | 17.5
| B-065316 | Cuerpo grupo seguridad vaso expansión acero inoxidable | 23.5
| GSAV46 | Grupo de seguridad ACS. Válvula seguridad 4 bar. Manómetro 6 bar | 36.17
| GSAV610 | Grupo de seguridad ACS. Válvula seguridad 6 bar. Manómetro 6 bar | 36.17
| GSAV--X |  | Más 6,00€
| GSSV34 | Grupo de seguridad solar. Válvula seguridad 3 bar. Manómetro 4 bar | 36.8
| GSSV610 | Grupo de seguridad solar. Válvula seguridad 6 bar. Manómetro 6 bar | 36.8
| GSSV--X |  | Más 6,00€
| GSCV34 | Grupo de seguridad calefacción. Válvula seguridad 3 bar. Manómetro 4 bar | 35.55
| GSCV46 | Grupo de seguridad calefacción. Válvula seguridad 4 bar. Manómetro 6 bar | 35.55
| GSCV--X |  | Más 6,00€
251
| 054 | Manómetro vertical diámetro 50mm 1/4" 0-4 bar | 3.87
| 056 | Manómetro vertical diámetro 50mm 1/4" 0-6 bar | 3.87
| 0510 | Manómetro vertical diámetro 50mm 1/4" 0-10 bar | 3.87
| 054R | Manómetro vertical con aguja roja diámetro 50mm 1/4" 0-4 bar | 3.96
| 144 | Manómetro posterior con aguja roja diámetro 40mm 1/4" 0-4 bar | 4.29
| 146 | Manómetro posterior diámetro 50mm 1/4" 0-6 bar | 4.2
| 186 | Termomanómetro posterior diámetro 80mm 1/4" x 1/2" 0-6 bar | 12.6
| 086 | Termomanómetro vertical diámetro 80mm 1/4" x 1/2" 0-6 bar | 12.6
| 066 | Manómetro vertical glicerina diámetro 63mm 1/4" 0-4 bar | 9
| 0610 | Manómetro vertical glicerina diámetro 63mm 1/4" 0-6 bar | 9
| 0616 | Manómetro vertical glicerina diámetro 63mm 1/4" 0-10 bar | 9
| 164 | Manómetro horizontal glicerina diámetro 63mm 1/4" 0-4 bar | 9.36
| 166 | Manómetro horizontal glicerina diámetro 63mm 1/4" 0-6 bar | 9.36
252
| VM05 | Vaso de expansión Multifunción 5L | 24.1
| VM08 | Vaso de expansión Multifunción 8L | 29.4
| VM12 | Vaso de expansión Multifunción 12L | 33.5
| VM19 | Vaso de expansión Multifunción 19L | 39.7
| VM24 | Vaso de expansión Multifunción 24L | 53.2
| VM36 | Vaso de expansión Multifunción 36L | 69.5
| VM50 | Vaso de expansión Multifunción 50L | 104
| VM80 | Vaso de expansión Multifunción 80L | 176
| VM100 | Vaso de expansión Multifunción 100L | 207
| VM150 | Vaso de expansión Multifunción 150L | 291
| VMM05 | Membrana Vaso de expansión Multifunción 5L membrana intercambiable. | 10.5
| VMM08 | Membrana Vaso de expansión Multifunción 8L membrana intercambiable. | 12
| VMM12 | Membrana Vaso de expansión Multifunción 12L membrana intercambiable. | 13.5
| VMM19 | Membrana Vaso de expansión Multifunción 19L membrana intercambiable. | 15.5
| VMM24 | Membrana Vaso de expansión Multifunción 24L membrana intercambiable. | 18
| VMM36 | Membrana Vaso de expansión Multifunción 36L membrana intercambiable. | 21
| VMM50 | Membrana Vaso de expansión Multifunción 50L membrana intercambiable. | 33
| VMM80 | Membrana Vaso de expansión Multifunción 80L membrana intercambiable. | 39
| VMM100 | Membrana Vaso de expansión Multifunción 100L membrana intercambiable. | 49.5
| VMM150 | Membrana Vaso de expansión Multifunción 150L membrana intercambiable. | 60
| HW200 | Vaso expansión solar 200 litros | 683
| HW300 | Vaso expansión solar 300 litros | 886
| HW500 | Vaso expansión solar 500 litros | 1157
| HWM200 | Membrana de recambio para HW200 | 176
| HWM300 | Membrana de recambio para HW300 | 194
| HWM500 | Membrana de recambio para HW500 | 274
| PW200 | Vaso expansión ACS 200 litros | 593
| PW300 | Vaso expansión ACS 300 litros | 833
| PW500 | Vaso expansión ACS 500 litros | 1169
| PWM200 | Membrana de reparación para PW200 | 174
| PWM300 | Membrana de reparación para PW300 | 191
| PWM500 | Membrana de reparación para PW500 | 333
| SW200 | Vaso expansión calefacción 200 litros | 406
| SW300 | Vaso expansión calefacción 300 litros | 597
| SW400 | Vaso expansión calefacción 400 litros | 814
| SW500 | Vaso expansión calefacción 500 litros | 1084
| SW600 | Vaso expansión calefacción 600 litros | 1242
| SWM200 | Membra de recambio para SW200 | 174
| SWM300 | Membra de recambio para SW300 | 191
| SWM400 | Membra de recambio para SW400 | 198
| SWM500 | Membra de recambio para SW500 | 205
| SWM600 | Membra de recambio para SW600 | 308
253
| VI60 | Vaso de expansión en acero inoxidable sin membrana. 60 Litros | Consultar
| VI100 | Vaso de expansión en acero inoxidable sin membrana. 100 Litros | Consultar
| VI200 | Vaso de expansión en acero inoxidable sin membrana. 200 Litros | Consultar
| VI300 | Vaso de expansión en acero inoxidable sin membrana. 300 Litros | Consultar
| VI500 | Vaso de expansión en acero inoxidable sin membrana. 500 Litros | Consultar
| VI1000 | Vaso de expansión en acero inoxidable sin membrana. 1000 Litros | Consultar
| VIM60 | Vaso de expansión en acero inoxidable con membrana. 60 Litros | Consultar
| VIM100 | Vaso de expansión en acero inoxidable con membrana. 100 Litros | Consultar
| VIM200 | Vaso de expansión en acero inoxidable con membrana. 200 Litros | Consultar
| VIM300 | Vaso de expansión en acero inoxidable con membrana. 300 Litros | Consultar
| VIM500 | Vaso de expansión en acero inoxidable con membrana. 500 Litros | Consultar
| VIM1000 | Vaso de expansión en acero inoxidable con membrana. 1000 Litros | Consultar
| MVI60 | Recambio membrana para vaso de 60 litros | Consultar
| MVI100 | Recambio membrana para vaso de 100 litros | Consultar
| MVI200 | Recambio membrana para vaso de 200 litros | Consultar
| MVI300 | Recambio membrana para vaso de 300 litros | Consultar
| MVI500 | Recambio membrana para vaso de 500 litros | Consultar
| MVI1000 | Recambio membrana para vaso de 1000 litros | Consultar
| INHIBID1 | Inhibidor de corrosión para circuitos cerrados garrafa 1 Litros | 24.17
| INHIBID5 | Inhibidor de corrosión para circuitos cerrados garrafa 5 Litros | 20.4
| DESINCR1 | Limpiador desincrustante garrafa 1 litro | 14.47
| DESINCR5 | Limpiador desincrustante garrafa 5 litro | 52.5
| BOMDESINC | Bomba desincrustadora | 570
254
| WR12 | Válvula reductora de presión. DN15. 1/2". Presión máx.. 15 bar | 13.87
| WR34 | Válvula reductora de presión. DN20. 3/4". Presión máx.. 25 bar | 19.18
| WR1 | Válvula reductora de presión. DN25. 1". Presión máx.. 25 bar | 25
| D.057.03 | Válvula reductora de presión. DN32. 1 1/4". Presión máx.. 25 bar | 33.21
| D.057.10 | Válvula reductora de presión. DN32. 1 1/4". Presión máx.. 25 bar | 42.43
| D.057.14 | Válvula reductora de presión. DN32. 1 1/4". Presión máx.. 25 bar | 52.68
| D.057.12 | Válvula reductora de presión. DN40. 1 1/2". Presión máx.. 25 bar | 106.73
| D.057.20 | Válvula reductora de presión. DN50. 2". Presión máx.. 25 bar | 122.36
| 1430212 | Válvula reductora de presión. DN63. 2 1/2". Presión máx.. 25 bar | 232.77
| 1430300 | Válvula reductora de presión. DN75. 3". Presión máx.. 25 bar | 329.65
| 1430400 | Válvula reductora de presión. DN90. 4". Presión máx.. 25 bar | 820.76
| FV12N | Válvula de llenado sin manómetro. 1/2" M-H | 27.36
| FV12MN | Válvula de llenado con manómetro. 1/2" M-H | 30.81
256
| 021055-4.0 | Válvula de sector 3 zonas. Conexión 1/2" H. DN15. Kvs 4,0 | 55
| 031055-6.3 | Válvula de sector 3 zonas. Conexión 3/4" H. DN20. Kvs 6,3 | 51
| 031055-10 | Válvula de sector 3 zonas. Conexión 3/4" H. DN20. Kvs 10,0 | 50
| 041055-16 | Válvula de sector 3 zonas. Conexión 1" H. DN25. Kvs 16,0 | 64
| 051055-16 | Válvula de sector 3 zonas. Conexión 1 1/4" H. DN32. Kvs 16,0 | 77
| 061055-25 | Válvula de sector 3 zonas. Conexión 1 1/2" H. DN40. Kvs 25,0 | 107
| 021055-4.0-NR | Válvula de sector 3 zonas. Conexión 1/2" H. DN15. Kvs 4,0. Kit con servomotor | 146
| 031055-6.3-NR | Válvula de sector 3 zonas. Conexión 3/4" H. DN20. Kvs 6,3. Kit con servomotor | 143
| 031055-10-NR | Válvula de sector 3 zonas. Conexión 3/4" H. DN20. Kvs 10,0. Kit con servomotor | 142
| 041055-16-NR | Válvula de sector 3 zonas. Conexión 1" H. DN25. Kvs 16,0. Kit con servomotor | 155
| 051055-16-NR | Válvula de sector 3 zonas. Conexión 1 1/4" H. DN32. Kvs 16,0. Kit con servomotor | 168
| 061055-25-NR | Válvula de sector 3 zonas. Conexión 1 1/2" H. DN40. Kvs 25,0. Kit con servomotor | 198
| 031056-4.0 | Válvula de sector 3 zonas. Conexión 3/4" M. DN15. Kvs 4,0 | 55
| 041056-6.3 | Válvula de sector 3 zonas. Conexión 1" M. DN20. Kvs 6,3 | 51
| 041056-10 | Válvula de sector 3 zonas. Conexión 1" M. DN20. Kvs 10,0 | 50
| 051056-16 | Válvula de sector 3 zonas. Conexión 1 1/4" M. DN25. Kvs 16,0 | 64
| 061056-16 | Válvula de sector 3 zonas. Conexión 1 1/2" M. DN32. Kvs 16,0 | 77
| 071056-25 | Válvula de sector 3 zonas. Conexión 2" M. DN40. Kvs 25,0 | 107
| 031056-4.0-NR | Válvula de sector 3 zonas. Conexión 3/4" M. DN15. Kvs 4,0. Kit con servomotor | 137
| 041056-6.3-NR | Válvula de sector 3 zonas. Conexión 1" M. DN20. Kvs 6,3. Kit con servomotor | 143
| 041056-10-NR | Válvula de sector 3 zonas. Conexión 1" M. DN20. Kvs 10,0. Kit con servomotor | 142
| 051056-16-NR | Válvula de sector 3 zonas. Conexión 1 1/4" M. DN25. Kvs 16,0. Kit con servomotor | 155
| 061056-16-NR | Válvula de sector 3 zonas. Conexión 1 1/2" M. DN32. Kvs 16,0. Kit con servomotor | 168
| 071056-25-NR | Válvula de sector 3 zonas. Conexión 2" M. DN40. Kvs 25,0. Kit con servomotor | 198
| 021065-4.0 | Válvula de sector 4 zonas. Conexión 1/2" H. DN15. Kvs 4,0 | 59
| 031065-6.3 | Válvula de sector 4 zonas. Conexión 3/4" H. DN20. Kvs 6,3 | 54
| 041065-14 | Válvula de sector 4 zonas. Conexión 1" H. DN25. Kvs 14,0 | 69
| 051065-16 | Válvula de sector 4 zonas. Conexión 1 1/4" H. DN32. Kvs 16,0 | 84
| 061065-25 | Válvula de sector 4 zonas. Conexión 1 1/2" H. DN40. Kvs 25,0 | 119
| 021065-4.0-NR | Válvula de sector 4 zonas. Conexión 1/2" H. DN15. Kvs 4,0. Kit con servomotor | 150
| 031065-6.3-NR | Válvula de sector 4 zonas. Conexión 3/4" H. DN20. Kvs 6,3. Kit con servomotor | 146
| 041065-14-NR | Válvula de sector 4 zonas. Conexión 1" H. DN25. Kvs 14,0. Kit con servomotor | 160
| 051065-16-NR | Válvula de sector 4 zonas. Conexión 1 1/4" H. DN32. Kvs 16,1. Kit con servomotor | 176
| 061065-25-NR | Válvula de sector 4 zonas. Conexión 1 1/2" H. DN40. Kvs 25,0. Kit con servomotor | 211
| 031066-4.0 | Válvula de sector 4 zonas. Conexión 3/4" M. DN15. Kvs 4,0 | 59
| 041066-6.3 | Válvula de sector 4 zonas. Conexión 1" M. DN20. Kvs 6,3 | 54
| 051066-14 | Válvula de sector 4 zonas. Conexión 1 1/4" M. DN25. Kvs 14,0 | 69
| 061066-16 | Válvula de sector 4 zonas. Conexión 1 1/2" M. DN32. Kvs 16,0 | 84
| 071066-25 | Válvula de sector 4 zonas. Conexión 2" M. DN40. Kvs 25,0 | 119
| 031066-4.0-NR | Válvula de sector 4 zonas. Conexión 3/4" M. DN15. Kvs 4,0. Kit con servomotor | 150
| 041066-6.3-NR | Válvula de sector 4 zonas. Conexión 1" M. DN20. Kvs 6,3. Kit con servomotor | 146
| 051066-14-NR | Válvula de sector 4 zonas. Conexión 1 1/4" M. DN25. Kvs 14,0. Kit con servomotor | 160
| 061066-16-NR | Válvula de sector 4 zonas. Conexión 1 1/2" M. DN32. Kvs 16,0. Kit con servomotor | 176
| 071066-25-NR | Válvula de sector 4 zonas. Conexión 2" M. DN40. Kvs 25,0. Kit con servomotor | 211
257
| V21 | Válvula de zona de Latón. 2 vías. 3/4H. Kvs 6 | 14
| V21M | Válvula de zona de Latón. 2 vías. 3/4M. Kvs 6 | 13
| V22 | Válvula de zona Latón. 2 vías. 1"H. Kvs 10 | 22
| V22M | Válvula de zona Latón. 2 vías. 1"M. Kvs 10 | 16
| V31 | Válvula de zona de Latón. 3 vías. 3/4H. Kvs 6 | 31
| V31M | Válvula de zona de Latón. 3 vías. 3/4M. Kvs 6 | 29
| V32 | Válvula de zona Latón. 3 vías. 1"H. Kvs 10 | 38
| V32M | Válvula de zona Latón. 3 vías. 1"M. Kvs 10 | 33
| V40M | Válvula de zona de Latón. 4 vías. 3/4M. Kvs 6 | 47
| V41M | Válvula de zona de Latón. 4 vías. 3/4M. Kvs 10 | 50.5
| V42M | Válvula de zona de Latón. 4 vías. 1M. Kvs 10 | 57.7
| FCAB | Actuador termostático bimetálico con bulbo de 9mm | 27.97
| FCAM | Actuador eléctrico rápido. 230 V. | 32.6
| W27-215 | Válvula de zona de 2 vías compuerta. 1/2" | 55
| W27-220 | Válvula de zona de 2 vías compuerta. 3/4" | 54
| W27-225 | Válvula de zona de 2 vías compuerta. 1" | 59
| W27-315 | Válvula de zona de 3 vías compuerta. 1/2" | 62
| W27-320 | Válvula de zona de 3 vías compuerta. 3/4" | 59
| W27-325 | Válvula de zona de 3 vías compuerta. 1" | 69
258
| 04746-45 | Válvula anti-condensación de 3 vías. 45ºC. Conexión 1"M. Sin racores | 61.36
| 04746-55 | Válvula anti-condensación de 3 vías. 55ºC. Conexión 1"M. Sin racores | 61.36
| 04746-60 | Válvula anti-condensación de 3 vías. 60ºC. Conexión 1"M. Sin racores | 61.36
| 04746-72 | Válvula anti-condensación de 3 vías. 72ºC. Conexión 1"M. Sin racores | 61.36
| 05746-45 | Válvula anti-condensación de 3 vías. 45ºC. Conexión 1 1/4"M. Sin racores | 84.39
| 05746-55 | Válvula anti-condensación de 3 vías. 55ºC. Conexión 1 1/4"M. Sin racores | 84.39
| 05746-60 | Válvula anti-condensación de 3 vías. 60ºC. Conexión 1 1/4"M. Sin racores | 84.39
| 05746-72 | Válvula anti-condensación de 3 vías. 72ºC. Conexión 1 1/4"M. Sin racores | 84.39
| 03740-45 | Válvula anti-condensación de 3 vías. 45ºC. Conexión 3/4"H. Sin racores | 61.36
| 03740-55 | Válvula anti-condensación de 3 vías. 55ºC. Conexión 3/4"H. Sin racores | 61.36
| 03740-65 | Válvula anti-condensación de 3 vías. 65ºC. Conexión 3/4"H. Sin racores | 61.36
| 03740-72 | Válvula anti-condensación de 3 vías. 72ºC. Conexión 3/4"H. Sin racores | 61.36
| 04740-45 | Válvula anti-condensación de 3 vías. 45ºC. Conexión 1"H. Sin racores | 84.39
| 04740-55 | Válvula anti-condensación de 3 vías. 55ºC. Conexión 1"H. Sin racores | 84.39
| 04740-65 | Válvula anti-condensación de 3 vías. 65ºC. Conexión 1"H. Sin racores | 84.39
| 04740-72 | Válvula anti-condensación de 3 vías. 72ºC. Conexión 1"H. Sin racores | 84.39
| 03749-45 | Válvula anti-condensación de 3 vías. 45ºC. Conexión 3/4"M. Con racores | 79.93
| 03749-55 | Válvula anti-condensación de 3 vías. 55ºC. Conexión 3/4"M. Con racores | 79.93
| 03749-65 | Válvula anti-condensación de 3 vías. 65ºC. Conexión 3/4"M. Con racores | 79.93
| 03749-72 | Válvula anti-condensación de 3 vías. 72ºC. Conexión 3/4"M. Con racores | 79.93
| 04749-45 | Válvula anti-condensación de 3 vías. 45ºC. Conexión 1"M. Con racores | 118.65
| 04749-55 | Válvula anti-condensación de 3 vías. 55ºC. Conexión 1"M. Con racores | 118.65
| 04749-65 | Válvula anti-condensación de 3 vías. 65ºC. Conexión 1"M. Con racores | 118.65
| 04749-72 | Válvula anti-condensación de 3 vías. 72ºC. Conexión 1"M. Con racores | 118.65
| 04741C-06-45 | Válvula anti-condensación de 3 vías. 45ºC. Conexión 1 1/2"x1" | 69.36
| 04741C-06-55 | Válvula anti-condensación de 3 vías. 55ºC. Conexión 1 1/2"x1" | 69.36
| 04741C-06-60 | Válvula anti-condensación de 3 vías. 60ºC. Conexión 1 1/2"x1" | 69.36
| 04741C-06-72 | Válvula anti-condensación de 3 vías. 72ºC. Conexión 1 1/2"x1" | 69.36
| 05741C-07-45 | Válvula anti-condensación de 3 vías. 45ºC. Conexión 2"x1 1/4" | 100.56
| 05741C-07-55 | Válvula anti-condensación de 3 vías. 55ºC. Conexión 2"x1 1/4" | 100.56
| 05741C-07-60 | Válvula anti-condensación de 3 vías. 60ºC. Conexión 2"x1 1/4" | 100.56
| 05741C-07-72 | Válvula anti-condensación de 3 vías. 72ºC. Conexión 2"x1 1/4" | 100.56
259
| YC-1 | Válvula de descarga térmica 97ºC-107ºC. 1/2" | 70
| BR-01 | Regulador automático de tiro 30ºC-90ºC. 3/4" | 41.8
| VST30/70 | Válvula seguridad de temperatura regulable 30-70ºC. 1/2" | 39.55
260
| 02799 | Válvula mezcladora termostática 30-65ºC. kvs 1,5. Conexión 1/2"M. Con racores | 80.58
| 03799 | Válvula mezcladora termostática 30-65ºC. kvs 2,4. Conexión 3/4"M. Con racores | 99.13
| 04799 | Válvula mezcladora termostática 30-65ºC. kvs 4,5. Conexión 1"M. Con racores | 277.35
| 05799 | Válvula mezcladora termostática 30-65ºC. kvs 5,0. Conexión 1 1/4"M. Con racores | 330.34
| 03796 | Válvula mezcladora termostática 30-65ºC. kvs 1,5. Conexión 3/4"M. Sin racores | 69.09
| 04796 | Válvula mezcladora termostática 30-65ºC. kvs 2,4. Conexión 1"M. Sin racores | 82.12
| 05796 | Válvula mezcladora termostática 30-65ºC. kvs 4,5. Conexión 1 1/4"M. Sin racores | 205.56
| 06796 | Válvula mezcladora termostática 30-65ºC. kvs 5,0. Conexión 1 1/2"M. Sin racores | 240.35
| T12 | Válvula Mezcladora Termostática 1/2” | 41.25
| T34 | Válvula Mezcladora Termostática 3/4” | 45.2
| T12R | Válvula Mezcladora Termostática 1/2” con racores | 53.11
| T34R | Válvula Mezcladora Termostática 3/4” con racores | 58.76
| 03726-1.5 | Válvula mezcladora termostática 35-60ºC. Kvs 1,5. Conexión 3/4"M. Sin racores | 57
| 04726-1.8 | Válvula mezcladora termostática 35-60ºC. Kvs 1,8. Conexión 1"M. Sin racores | 57
| 04726-3.4 | Válvula mezcladora termostática 35-60ºC. Kvs 3,4. Conexión 1"M. Sin racores | 66.3
| 04766-4.0 | Válvula mezcladora termostática 35-60ºC. Kvs 4,0. Conexión 1"M. Sin racores | 102.3
| 02720-1.5 | Válvula mezcladora termostática 35-60ºC. Kvs 1,5. Conexión 1/2"H. Sin racores | 53.5
| 03720-1.8 | Válvula mezcladora termostática 35-60ºC. Kvs 1,8. Conexión 3/4"H. Sin racores | 53.5
| 03730-4.0 | Válvula mezcladora termostática 35-60ºC. Kvs 4,0. Conexión 3/4"H. Sin racores | 102.3
| 03729-3.4 | Válvula mezcladora termostática 35-60ºC. Kvs 3,4. Conexión 3/4" M. Con racores | 87.7
| 03739-4.0 | Válvula mezcladora termostática 35-60ºC. Kvs 4,0. Conexión 3/4". Con racores | 129.8
| 04731C-04-F5-2.5 | Válvula mezcladora termostática 35-60ºC. Kvs 3,4. Conexión 1"M x 1 1/2"TM x 1"M | 94.9
| 04731C-06-F5-4.0 | Válvula mezcladora termostática 35-60ºC. Kvs 4,0. Conexión 1"M x 1 1/2"TM x 1"M | 110.9
261
| 03776-1.5-S | Válvula mezcladora termostática 30-65ºC. Kvs 1,5. Conexión 3/4""M. Sin racores | 70
| 04776-1.7-S | Válvula mezcladora termostática 30-65ºC. Kvs 1,7. Conexión 1"M. Sin racores | 79
| 04776-2.4-S | Válvula mezcladora termostática 30-65ºC. Kvs 2,4. Conexión 1"M. Sin racores | 88
| 03776C-1.5-S | Válvula mezcladora termostática 30-65ºC. Kvs 1,5. Conexión 3/4"M. Sin racores. Sin cabezal numerado | 60
| 04776C-1.7-S | Válvula mezcladora termostática 30-65ºC. Kvs 1,7. Conexión 1"M. Sin racores. Sin cabezal numerado | 63
| 02779-1.5-S | Válvula mezcladora termostática 30-65ºC. Kvs 1,5. Conexión 1/2"M. Con racores | 91
| 03779-1.7-S | Válvula mezcladora termostática 30-65ºC. Kvs 1,7. Conexión 3/4"M. Con racores | 106
| 03779-2.4-S | Válvula mezcladora termostática 30-65ºC. Kvs 2,4. Conexión 3/4"M. Con racores | 116
| 03789-1.7-S | Válvula desviadora temperatura fija 48ºC. Kvs 1,7. Conexión 3/4"M. Con racores | 97
| 04786-1.7-S | Válvula desviadora temperatura fija 48ºC. Kvs 1,7. Conexión 1"M. Sin racores | 68
| 03789R-3854-3.5 | Válvula desviadora temperatura variable 38-54ºC. Kvs 3,5. Conexión 3/4"M. . Con racores | 138
| 04786R-3854-3.5 | Válvula desviadora temperatura variable 38-54ºC. Kvs 3,5. Conexión 1"M. Sin racores | 116
| 103685-1.2 | Kit solar by pass temperatura fija 35-60ºC. Kvs 1.7. 3/4" macho | 211
| 103736-1.7 | Kit solar by pass temperatura regulable 35-60ºC. Kvs 1.7. 3/4" macho | 280
262
| KRMC12V | Kit racor móvil con válvula de retención. Cromado. 1/2" x 3/4" | 8.47
| KRMC34V | Kit racor móvil con válvula de retención. Cromado. 3/4" x 1" | 10.25
| KRMC12 | Kit racor móvil sin válvula de retención. Cromado. 1/2" x 3/4" | 3.63
| KRMC34 | Kit racor móvil sin válvula de retención. Cromado. 3/4" x 1" | 5.31
| DBOI02S/SET | Kit racor móvil con válvula de retención. 1/2" x 3/4" | 8.63
| DBOI03S/SET | Kit racor móvil con válvula de retención. 3/4" x 1" | 10.46
| DBOI02/SET | Kit racor móvil sin válvula de retención. 1/2" x 3/4" | 3.65
| DBOI03/SET | Kit racor móvil sin válvula de retención. 3/4" x 1" | 5.58
| FL34 | Caudalímetro 3/4"M | 20.42
| FL1 | Caudalímetro 1"M | 29.2
| FL34M | Caudalímetro 3/4"M*1/2"F | 26.12
| FL1M | Caudalímetro 1"M*3/4"F | 36.26
| 03654DN15xx | Caudalímetro M-M. DN15. 3/4". Regulación 8-28 l/min | 35.63
| 04654DN15xx | Caudalímetro M-M. DN15. 1". Regulación 8-28 l/min | 36.8
| 04654DN20xx | Caudalímetro M-M. DN20. 1". Regulación 5-42 l/min | 55.46
| 05654DN20xx | Caudalímetro M-M. DN20. 1 1/4". Regulación 5-42 l/min | 57.34
| 06654DN20xx | Caudalímetro M-M. DN20. 1 1/2". Regulación 5-42 l/min | 71.75
| 03654DN15P-xx | Caudalímetro M-TM. DN15. 3/4". Regulación 8-28 l/min | 38.47
| 04654DN15P-xx | Caudalímetro M-TM. DN15. 1". Regulación 8-28 l/min | 39.15
| 05654DN20P-xx | Caudalímetro M-TM. DN20. 1 1/4". Regulación 5-42 l/min | 62.1
| 06654DN20P-xx | Caudalímetro M-TM. DN20. 1 1/2". Regulación 5-42 l/min | 68.75
263
| WPR-90CK | Termostato seguridad doble regulación 1/2" Temperatura. 0ºC a 90ºC | 33.22
| WPR-90GA | Termostato seguridad con vaina de inmersión 1/2" Temperatura. 0ºC a 90ºC | 16.1
| WPR-90GC | Termostato seguridad con vaina capilar 1/2" Temperatura. 0ºC a 90ºC | 20.06
| TSC | Termostato seguridad de contacto de 0ª a 90ª | 13.04
266
| E5ASH18 | Intercambiador soldado de 18 placas | 127
| E5ASH24 | Intercambiador soldado de 24 placas | 187
| E5ASH40 | Intercambiador soldado de 40 placas | 311
| 12A-14 | Intercambiador de calor de placas soldadas Inox 304. Salida Primario 3/4M y Secundario 1/2"M | 52
| 12A-18 | Intercambiador de calor de placas soldada Inox 304. Salida Primario 3/4"M y Secundario 3/4"M | 61
| 12A-24 | Intercambiador de calor de placas soldada Inox 304 Salida Primario 3/4"M y Secundario 3/4"M | 74
| 12A-40 | Intercambiador de calor de placas soldada Inox 304 Salida Primario 3/4"M y Secundario 3/4"M | 109
| 27A-30 | Intercambiador de calor de placas soldada B3-27A-30 Inox 316 Salidas de 1" | 293
| 27A-40 | Intercambiador de calor de placas soldada B3-27A-40 Inox 316 Salidas de 1" | 356
| 63A-50 | Intercambiador de calor de placas soldada B3-63A-50 Inox 316 Salidas de 1" 1/4 | 919
| 63A-60 | Intercambiador de calor de placas soldada B3-63A-60 Inox 316 Salidas de 1" 1/4 | 1162
| 63A-80 | Intercambiador de calor de placas soldada B3-63A-80 Inox 316 Salidas de 1" 1/4 | 1407
| S.030.09 | Intercambiador modular 9 placas | 700
| S.030.15 | Intercambiador modular 15 placas | 821
| S.030.21 | Intercambiador modular 21 placas | 893
| S.030.25 | Intercambiador modular 25 placas | 940
| S.030.31 | Intercambiador modular 31 placas | 1006
| S.030.37 | Intercambiador modular 37 placas | 1077
| S.030.41 | Intercambiador modular 41 placas | 1119
| S.030.49 | Intercambiador modular 49 placas | 1214
| S.030.57 | Intercambiador modular 57 placas | 1303
| S.030.61 | Intercambiador modular 61 placas | 1346
268
| ATS-81CU | Disipador activo - Aerotermo cobre 5,6Kw | 609
| ATS-171CU | Disipador activo - Aerotermo cobre 12,2Kw | 679.35
| ATS-241CU | Disipador activo - Aerotermo cobre 17,7Kw | 810.6
| ATS-391CU | Disipador activo - Aerotermo cobre 32,8Kw | 1276.8
| ATS-501CU | Disipador activo - Aerotermo cobre 41,3Kw | 1415.4
| ATS-551CU | Disipador activo - Aerotermo cobre 51,4Kw | 1706.25
| ATS-671CU | Disipador activo - Aerotermo cobre 57,2Kw | 1929.9
| AMS-831CU | Disipador activo - Aerotermo cobre 79,9Kw | 2883.3
| AMS-1002CU | Disipador activo - Aerotermo cobre 101Kw | 3346.35
| AMS-1151CU | Disipador activo - Aerotermo cobre 116Kw | 3668.7
| AMS-1681CU | Disipador activo - Aerotermo cobre 159Kw | 6104.7
| AMS-2171CU | Disipador activo - Aerotermo cobre 201Kw | 6318.9
| AMS-2402CU | Disipador activo - Aerotermo cobre 226Kw | 7312.2
269
| ATC-12-MF | Disipador activo - Aerotermo calefacción 16,1Kw | 676
| ATC-13-MF | Disipador activo - Aerotermo calefacción 19,8Kw | 721
| ATC-14-MF | Disipador activo - Aerotermo calefacción 22,2Kw | 753
| ATC-22-MF | Disipador activo - Aerotermo calefacción 32,2Kw | 1047
| ATC-23-MF | Disipador activo - Aerotermo calefacción 39,8Kw | 1102
| ATC-24-MF | Disipador activo - Aerotermo calefacción 44,2Kw | 1170
| ATC-32-MF | Disipador activo - Aerotermo calefacción 50,7Kw | 1261
| ATC-33-MF | Disipador activo - Aerotermo calefacción 62,8Kw | 1407
| ATC-34-MF | Disipador activo - Aerotermo calefacción 69,9Kw | 1464
| ATC-42-MF | Disipador activo - Aerotermo calefacción 90,6Kw | 1905
| ATC-43-MF | Disipador activo - Aerotermo calefacción 120,2Kw | 2137
| ATC-44-MF | Disipador activo - Aerotermo calefacción 137,0Kw | 2334
| ATC-12-TF | Disipador activo - Aerotermo calefacción 16,3Kw | 684
| ATC-13-TF | Disipador activo - Aerotermo calefacción 20,8Kw | 729
| ATC-14-TF | Disipador activo - Aerotermo calefacción 23,2Kw | 761
| ATC-22-TF | Disipador activo - Aerotermo calefacción 31,1Kw | 1003
| ATC-23-TF | Disipador activo - Aerotermo calefacción 38,1Kw | 1057
| ATC-24-TF | Disipador activo - Aerotermo calefacción 42,4Kw | 1126
| ATC-32-TF | Disipador activo - Aerotermo calefacción 50,1Kw | 1254
| ATC-33-TF | Disipador activo - Aerotermo calefacción 62,8Kw | 1400
| ATC-34-TF | Disipador activo - Aerotermo calefacción 70,0Kw | 1458
| ATC-42-TF | Disipador activo - Aerotermo calefacción 97,3Kw | 1795
| ATC-43-TF | Disipador activo - Aerotermo calefacción 120,2Kw | 2027
| ATC-44-TF | Disipador activo - Aerotermo calefacción 145,0Kw | 2224
| ATC-315BR | Disipador activo - Aerotermo climatización solo calor Baja sonoridad 9,4Kw | 971
| ATC-355BR | Disipador activo - Aerotermo climatización solo calor Baja sonoridad 12,3Kw | 1179
| ATC-400BR | Disipador activo - Aerotermo climatización solo calor Baja sonoridad15Kw | 1303
| ATC-402BR | Disipador activo - Aerotermo climatización solo calor Baja sonoridad 17,2Kw | 1303
| ATC-450BR | Disipador activo - Aerotermo climatización solo calor Baja sonoridad 28,8Kw | 1680
| ATC-500BR | Disipador activo - Aerotermo climatización solo calor Baja sonoridad 39,6Kw | 2055
270
| TB58P | Toallero - Radiador Blanco Recto. 500 x 800 mm | 58.13
| TB511P | Toallero - Radiador Blanco Recto. 500 x 1.100 mm | 78.26
| TB514P | Toallero - Radiador Blanco Recto. 500 x 1.400 mm | 105.34
| TC58P | Toallero - Radiador Cromo Recto. 500 x 800 mm | 84.52
| TC511P | Toallero - Radiador Cromo Recto. 500 x 1.100 mm | 96.69
| TC514P | Toallero - Radiador Cromo Recto. 500 x 1.400 mm | 145.26
| TB58C | Toallero - Radiador Blanco Curvo. 500 x 800 mm | 65.01
| TB511C | Toallero - Radiador Blanco Curvo. 500 x 1.100 mm | 87.59
| TB514C | Toallero - Radiador Blanco Curvo. 500 x 1.400 mm | 117.96
| TC58C | Toallero - Radiador Cromo Curvo. 500 x 800 mm | 94.64
| TC511C | Toallero - Radiador Cromo Curvo. 500 x 1.100 mm | 108.29
| TC514C | Toallero - Radiador Cromo Curvo. 500 x 1.400 mm | 162.44
| TB58PE | Toallero - Radiador Blanco Recto. 500 x 800 mm. Regulación eléctrica 300W | 104.54
| TB511PE | Toallero - Radiador Blanco Recto. 500 x 1.100 mm. Regulación eléctrica 300W | 124.79
| TB514PE | Toallero - Radiador Blanco Recto. 500 x 1.400 mm. Regulación eléctrica 300W | 151.86
| TC58PE | Toallero - Radiador Cromo Recto. 500 x 800 mm. Regulación eléctrica 300W | 134.8
| TC511PE | Toallero - Radiador Cromo Recto. 500 x 1.100 mm. Regulación eléctrica 300W | 146.52
| TC514PE | Toallero - Radiador Cromo Recto. 500 x 1.400 mm. Regulación eléctrica 300W | 194.86
| TB58CE | Toallero - Radiador Blanco Curvo. 500 x 800 mm. Regulación eléctrica 300W | 111.48
| TB511CE | Toallero - Radiador Blanco Curvo. 500 x 1.100 mm. Regulación eléctrica 300W | 134.91
| TB514CE | Toallero - Radiador Blanco Curvo. 500 x 1.400 mm. Regulación eléctrica 300W | 164.38
| TC58CE | Toallero - Radiador Cromo Curvo. 500 x 800 mm. Regulación eléctrica 300W | 144.47
| TC511CE | Toallero - Radiador Cromo Curvo. 500 x 1.100 mm. Regulación eléctrica 300W | 158.12
| TC514CE | Toallero - Radiador Cromo Curvo. 500 x 1.400 mm. Regulación eléctrica 300W | 212.15
| TB58PT | Toallero - Radiador Blanco Recto. 500 x 800 mm. Regulación eléctrica 500W + Termostato | 138.21
| TB511PT | Toallero - Radiador Blanco Recto. 500 x 1.100 mm. Regulación eléctrica 500W + Termostato | 158.12
| TB514PT | Toallero - Radiador Blanco Recto. 500 x 1.400 mm. Regulación eléctrica 500W + Termostato | 185.42
| TC58PT | Toallero - Radiador Cromo Recto. 500 x 800 mm. Regulación eléctrica 500W + Termostato | 167.22
| TC511PT | Toallero - Radiador Cromo Recto. 500 x 1.100 mm. Regulación eléctrica 500W + Termostato | 179.73
| TC514PT | Toallero - Radiador Cromo Recto. 500 x 1.400 mm. Regulación eléctrica 500W + Termostato | 228.65
| TB58CT | Toallero - Radiador Blanco Curvo. 500 x 800 mm. Regulación eléctrica 500W + Termostato | 144.47
| TB511CT | Toallero - Radiador Blanco Curvo. 500 x 1.100 mm. Regulación eléctrica 500W + Termostato | 167.22
| TB514CT | Toallero - Radiador Blanco Curvo. 500 x 1.400 mm. Regulación eléctrica 500W + Termostato | 197.93
| TC58CT | Toallero - Radiador Cromo Curvo. 500 x 800 mm. Regulación eléctrica 500W + Termostato | 178.59
| TC511CT | Toallero - Radiador Cromo Curvo. 500 x 1.100 mm. Regulación eléctrica 500W + Termostato | 191.11
| TC514CT | Toallero - Radiador Cromo Curvo. 500 x 1.400 mm. Regulación eléctrica 500W + Termostato | 245.71
271
| LT90300 | Resistencia PTC 300W - Color Blanco | 46.22
| LT95453 | Resistencia PTC 300W - Color Cromo | 49.5
| LT66230 | Resistencia + termostato 500W - Color Blanco | 79.1
| LT66247 | Resistencia + termostato 500W - Color Cromo | 82.49
| YK245J | Válvula 16 x ½” M | 7.27
| YK247J | Válvula ½”H x ½”M | 5.1
| YK246J | Detentor 16 x ½” M | 6.81
| YK248J | Detentor ½”H x ½”M | 4.59
| YK101DJ | Válvula termostática 16 x ½” M | 9.99
| YK101J | Válvula termostática ½”H x ½”M | 7.88
| YK245J-YK246J | Válvula + Detentor ½”H x ½”M | 14.07
| YK247J-YK248J | Válvula + Detentor ½”H x ½”M | 9.68
| YK101DJ-YK246J | Válvula termostática + Detentor 16 x ½” M | 16.79
| YK101J-YK248J | Válvula termostática + Detentor ½”H x ½”M | 12.46
| YK301 | Actuador termostático. Color blanco | 8.31
| YK301C | Actuador termostático. Color Cromo | 9.72
| 9597-T1 | Válvula + Detentor 16 x 1/2"M + Actuador termostático Blanco. Incluye racor | 26.12
| 9597-T1D | Válvula + Detentor 16 x 1/2"M + Actuador termostático Cromo. Incluye racor | 27.17
| 9496-T1 | Válvula + Detentor 12"H x 1/2"M + Actuador termostático Blanco | 19.74
| 9496-T1D | Válvula + Detentor 12"H x 1/2"M + Actuador termostático Cromo | 23.04
272
| RS15/7EAY | Bomba de Alta Eficiencia híbrida con señal PWM. 1". 130mm. 7mca. Sin racores | 130
| RS15/7EAYR | Bomba de Alta Eficiencia híbrida con señal PWM. 1". 130mm. 7mca. | 136
| RS25/7EAY | Bomba de Alta Eficiencia híbrida con señal PWM. 1 1/2". 180mm. 7mca. Sin racores | 131
| RS25/7EAYR | Bomba de Alta Eficiencia híbrida con señal PWM. 1 1/2". 180mm. 7mca. | 139
| RS32/7EAY | Bomba de Alta Eficiencia híbrida con señal PWM. 1 1/2". 180mm. 7mca. Sin racores | 151
| RS32/7EAYR | Bomba de Alta Eficiencia híbrida con señal PWM. 1 1/2". 180mm. 7mca. | 161
| RS25/8EAYW | Bomba de Alta Eficiencia híbrida con señal PWM. 1 1/2". 180mm. 7mca. Sin racores | 156
| RS25/8EAYWR | Bomba de Alta Eficiencia híbrida con señal PWM. 1 1/2". 180mm. 7mca. | 164
| RS32/8EAYW | Bomba de Alta Eficiencia híbrida con señal PWM. 2". 180mm. 7mca. Sin racores | 168
| RS32/8EAYWR | Bomba de Alta Eficiencia híbrida con señal PWM. 2". 130mm. 7mca. | 180
| RS25/10EAW | Bomba de Alta Eficiencia híbrida con señal PWM. 11/2". 180mm. 7mca. Sin racores | 228
| RS25/10EAWR | Bomba de Alta Eficiencia híbrida con señal PWM. 11/2". 180mm. 7mca. | 236
| RS25/12AEW | Bomba de Alta Eficiencia híbrida con señal PWM. 11/2". 180mm. 7mca. Sin racores | 245
| RS25/12AEWR | Bomba de Alta Eficiencia híbrida con señal PWM. 11/2". 180mm. 7mca. | 253
| RS25/15EAW | Bomba de Alta Eficiencia híbrida con señal PWM. 11/2". 180mm. 7mca. Sin racores | 263
| RS25/15AEAR | Bomba de Alta Eficiencia híbrida con señal PWM. 11/2". 180mm. 7mca. | 271
| RS25/18/EAW | Bomba de Alta Eficiencia híbrida con señal PWM. 11/2". 180mm. 7mca. Sin racores | 280
| RS25/18/EAWR | Bomba de Alta Eficiencia híbrida con señal PWM. 11/2". 180mm. 7mca. | 288
| RS32/10EAW | Bomba de Alta Eficiencia híbrida con señal PWM. 2". 180mm. 7mca. Sin racores | 240
| RS32/10EAWR | Bomba de Alta Eficiencia híbrida con señal PWM. 2". 180mm. 7mca. | 252
| RS32/12EAW | Bomba de Alta Eficiencia híbrida con señal PWM. 2". 180mm. 7mca. Sin racores | 257
| RS32/12EAWR | Bomba de Alta Eficiencia híbrida con señal PWM. 2". 180mm. 7mca. | 269
| RS23/15EAW | Bomba de Alta Eficiencia híbrida con señal PWM. 2". 180mm. 7mca. Sin racores | 275
| RS23/15EAWR | Bomba de Alta Eficiencia híbrida con señal PWM. 2". 180mm. 7mca. | 287
| RS32/18EAW | Bomba de Alta Eficiencia híbrida con señal PWM. 2". 180mm. 7mca. Sin racores | 292
| RS32/18EAWR | Bomba de Alta Eficiencia híbrida con señal PWM. 2". 180mm. 7mca. | 304
| RS12/1.2EM | Bomba alta eficiencia para ACS 1/2". 103mm. | 145
| RS12/1.2EMB | Bomba alta eficiencia para ACS 1/2". 103mm. | 165
| ACS15/6EAK3 | Bomba de alta eficiencia para ACS 1" | 164
273
| FAPM32/8T1 | Bomba de Alta Eficiencia híbrida con señal PWM. 2". 180mm. 8mca. Sin racores | 140
| FAPM15/8T1 | Bomba de Alta Eficiencia híbrida con señal PWM. 1". 130mm. 8mca. Sin racores | 137
| FAPM25/10 | Bomba alta eficiencia calefacción/climatización 1 1/2". 180mm. 10mca. Sin racores | 175
| FAPM32/10 | Bomba alta eficiencia calefacción/climatización 2". 180mm. 10mca. Sin racores | 178
| FAPM25/12 | Bomba alta eficiencia calefacción/climatización 1 1/2". 180mm. 12mca. Sin racores | 181
| FAPM32/12 | Bomba alta eficiencia calefacción/climatización 2". 180mm. 12mca. Sin racores | 184
| FLPA32/8P | Bomba de Alta Eficiencia calefacción/climatización. 2". 180mm. 8mca. Sin racores | 146
274
| PARA15/6SC | Bomba Wilo alta eficiencia calefacción/climatización SC 15/6. 1". 130mm. 6mca. | 172
| PARA15/8SC | Bomba Wilo alta eficiencia calefacción/climatización SC 15/8. 1". 130mm. 8ca. | 187
| PARA25/6SC | Bomba Wilo alta eficiencia calefacción/climatización SC 25/6. 1 1/2". 180mm. 6mca. | 172
| PARA25/8SC | Bomba Wilo alta eficiencia calefacción/climatización SC 25/8. 1 1/2". 180mm. 8mca. | 187
| PARA30/8SC | Bomba Wilo alta eficiencia calefacción/climatización SC 30/8. 2". 180mm. 8mca. | 207
| MAXO30/8-21 | Bomba Wilo alta eficiencia calefacción/climatización Maxo 30/8-F21. 2". 180mm. 8mca. | 571
| STRATOS25/12 | Bomba Wilo alta eficiencia calefacción/climatización Stratos 25/1-12-T10. 1 1/2". 180mm. 12mca. | 571
| PST15/6 | Bomba Wilo alta eficiencia Solar Para ST15/6 iPWM 1". 130mm | 182
| PSTH15/8 | Bomba alta eficiencia Hibrida Wilo Para STG25/8 iPWM 1". 130mm | 219
| PST15/13 | Bomba Wilo alta eficiencia Solar Para ST25/8 iPWM 1". 130mm | 204
| PST25/6 | Bomba Wilo alta eficiencia Solar Para ST25/76 iPWM 1 1/2". 180mm | 187
| PST25/8 | Bomba Wilo alta eficiencia Solar Para ST25/8 iPWM 1 1/2". 180mm | 224
| MAXO25/8-2 | Bomba Wilo alta eficiencia calefacción/climatización Maxo 25/8-F2. 1 1/2". 180mm. 8mca. | 581
| MAXO25/8-2P | Bomba Wilo alta eficiencia calefacción/climatización Maxo 25/8-F2 con PWM. 1 1/2". 180mm. 8mca. | 588
| MAXO30/8-2 | Bomba Wilo alta eficiencia calefacción/climatización Maxo 25(30)/8-F2 (adaptador 2"). 180mm. 8mca. | 598
275
| GH15/7 | Bombas grundfos climatización UPM3 Hybrid 15-70 | 213
| GH15-25/7-3 | Bombas grundfos climatización UPM3 Hybrid 15(22)-70-3 | 223
| GA25/7 | Bombas grundfos climatización UPM3 Auto 25-70 | 186
| GH15-25/7 | Bombas grundfos climatización UPM3 Hybrid 15(25)-70 | 233
| G4XL25 | Bombas grundfos climatización UPM4XL 25-90 | 193
| G4XL25-32 | Bombas grundfos climatización UPM4XL 25(32)-90 | 203
| GS15/7 | Bombas grundfos solar UPM3 Solar 15-70 | 192
| GH15/7 | Bombas grundfos solar UPM3 Hybrid 15-70 | 213
| GH15-25/7-3 | Bombas grundfos solar UPM3 Hybrid 15(25)-70-3 | 223
276
| EVO15/7 | Bomba DAB alta eficiencia calefacción/climatización Evosta 2 15-75. 1". 130mm. 7,5mca. | 164
| EVO25/7 | Bomba DAB alta eficiencia calefacción/climatización Evosta 2 25-70. 1 1/2". 180mm. 7,5mca. | 167
| EVOS15/14 | Bomba DAB alta eficiencia Solar Evosta 2 SOL 15/14.5. 1". 130mm. 14,5mca. | 211
| EVOS15/14P | Bomba DAB alta eficiencia Solar con señal PWM Evosta 2 SOL 15/14.5 PWM. 1". 130mm. 14,5mca. | 213
| RB1 | Racor acero conexión 1” tuerca móvil x ¾" macho | 3
| RB112 | RB112 Racor acero conexión 1 ½” tuerca móvil x 1" hembra | 4
| RB2 | Racor acero conexión 2” tuerca móvil x 1" hembra | 6
| RB1L | Racor latón conexión 1" tuerca móvil x 3/4" hembra | 4.5
| RB112L | Racor latón conexión 1 1/2" tuerca móvil x 1" hembra | 8
| RB2L | Racor latón conexión 2" tuerca móvil x 1 1/4" hembra | 13.5
| ADAP112 | Adaptador 1"H* 1 1/2"M de 130 mm a 180 mm | 16
| TABA12 | Tuerca adaptadora aumento 1" a 1 1/2" | 9
| TABA2 | Tuerca adaptadora aumento 1 1/2" a 2" | 12
277
| VDP12 | Válvula de presión diferencial 1/2" x 3/4" TM | 38.67
| VDP15 | Válvula de presión diferencial 15" x 3/4" TM | 38.67
| VDP34 | Válvula de presión diferencial 3/4" x 3/4" TM | 38.67
| AH04791 | Válvula de seguridad anti-hielo 1" M | 65
| AH05791 | Válvula de seguridad anti-hielo 1 1/4" M | 66
| AH06791 | Válvula de seguridad anti-hielo 1 1/2" M | 71
278
| DMH20N | Desfangadores Magnético de plástico con tapa en latón y filtro INOX. Imán de Neodimio de 11000 Gauss. Conexión ¾”. | 40
| DMH20M | Desfangadores Magnético con cuerpo hecho en latón y filtro INOX. Imán de Neodimio de 11000 Gauss .Conexión ¾”. | 48
| DM20VN | Desfangador Magnético de plástico y filtro INOX. Imán de Neodimio de 11000 Gauss. Conexión ¾”. | 75
| DM25VN | Desfangador Magnético de plástico y filtro INOX. Imán de Neodimio de 11000 Gauss. Conexión 1”. | 76
| DMME20V | Desfangadores Magnético de latón. Filtro fabricado en acero Inoxidable. Espiral en PA66-GF30 . Imán 11000 Gauss. Conexión ¾”. | 87
| DMME25V | Desfangadores Magnético de latón. Filtro fabricado en acero Inoxidable. Espiral en PA66-GF30 . Imán 11000 Gauss. Conexión 1" | 89
279
| DMMP20V | Desfangadores Magnético de latón. Filtro Malla en cobre. Imán 10000 Gauss. Conexión ¾”. | 84
| DMMP25V | Desfangadores Magnético de latón. Filtro Malla en cobre. Imán 10000 Gauss. Conexión 1" | 85
| DMTG32 | Desfangador magnético latón gran caudal. Conexión 1 1/4" | 90
| DMTG40 | Desfangador magnético latón gran caudal. Conexión 1 1/2" | 94
| DML14 | Desfangadores Magnético de latón. 1 1/4" | 163
| DML12 | Desfangadores Magnético de latón. 1 1/2" | 163
| FDPF20 | Filtro de polifosfatos. Conexión G1/2". 1 cartucho incluido. | 33
| R-FDPF | Recambio filtro de polifosfatos. | 3
| CAPÍTULO 14 | FAN COIL Y COMPONENETES
| Código | Descripción | PVP 2025
282
| MFP34WAB | Fan Coil conducto 50Pa. 2,15kW. | 230
| MFP51WAB | Fan Coil conducto 50Pa. 3,20kW. | 276
| MFP68WAB | Fan Coil conducto 50Pa. 4,00 kW. | 293
| MFP85WAB | Fan Coil conducto 50Pa. 5,00 kW. | 310
| MFP136WAB | Fan Coil conducto 50Pa. 8,00 kW. | 507
283
| MFP34WAB-E | Fan Coil conducto 50Pa de alta eficiencia EC 0-10v. 2,15kW. | 320
| MFP51WAB-E | Fan Coil conducto 50Pa de alta eficiencia EC 0-10v. 3,20kW. | 365
| MFP68WAB-E | Fan Coil conducto 50Pa de alta eficiencia EC 0-10v. 4,00kW. | 379
| MFP102WAB-E | Fan Coil conducto 50Pa de alta eficiencia EC 0-10v. 8,00kW. | 438
284
| FC130FXCH | Fan Coil conducto 75Pa. 1,5 kW. | 300
| FC230FXCH | Fan Coil conducto 75Pa. 2,0 kW. | 320
| FC330FXCH | Fan Coil conducto 75Pa. 2,53 kW. | 321
| FC430FXCH | Fan Coil conducto 75Pa. 3,02 kW. | 363
| FC530FXCH | Fan Coil conducto 75Pa.3,75 kW. | 391
| FC630FXCH | Fan Coil conducto 75Pa. 4,25 kW. | 447
| FC730FXCH | Fan Coil conducto 75Pa. 5,52 kW. | 504
| FC830FXCH | Fan Coil conducto 75Pa. 6,42 kW. | 558
| FC930FXCH | Fan Coil conducto 75Pa. 7,53 kW. | 596
| FC1030FXCH | Fan Coil conducto 75Pa. 9,02 kW. | 646
| FC1130FXCH | Fan Coil conducto 75Pa. 8,99 kW. | 766
| FC1230FXCH | Fan Coil conducto 75Pa. 10,04 kW. | 854
| FC130FXHA | Fan Coil techo con carcasa 75Pa. 1,5 kW. | 394
| FC230FXHA | Fan Coil techo con carcasa 75Pa. 2,0 kW. | 415
| FC330FXHA | Fan Coil techo con carcasa 75Pa. 2,53 kW. | 433
| FC430FXHA | Fan Coil techo con carcasa 75Pa. 3,02 kW. | 474
| FC530FXHA | Fan Coil techo con carcasa 75Pa.3,75 kW. | 514
| FC630FXHA | Fan Coil techo con carcasa 75Pa. 4,25 kW. | 571
| FC730FXHA | Fan Coil techo con carcasa 75Pa. 5,52 kW. | 642
| FC830FXHA | Fan Coil techo con carcasa 75Pa. 6,42 kW. | 694
| FC930FXHA | Fan Coil techo con carcasa 75Pa. 7,53 kW. | 748
| FC1030FXHA | Fan Coil techo con carcasa 75Pa. 9,02 kW. | 798
| FC1130FXHA | Fan Coil techo con carcasa 75Pa. 8,89 kW. | 932
| FC1230FXHA | Fan Coil techo con carcasa 75Pa. 10,04 kW. | 1021
| FC130FXECH | Fan Coil conducto 75Pa. 1,5 kW. Alta eficiencia | 439
| FC230FXECH | Fan Coil conducto 75Pa. 2,0 kW. Alta eficiencia | 459
| FC330FXECH | Fan Coil conducto 75Pa. 2,53 kW. Alta eficiencia | 460
| FC430FXECH | Fan Coil conducto 75Pa. 3,02 kW. Alta eficiencia | 502
| FC530FXECH | Fan Coil conducto 75Pa.3,75 kW. Alta eficiencia | 530
| FC630FXECH | Fan Coil conducto 75Pa. 4,25 kW. Alta eficiencia | 586
| FC730FXECH | Fan Coil conducto 75Pa. 5,52 kW. Alta eficiencia | 643
| FC830FXECH | Fan Coil conducto 75Pa. 6,42 kW. Alta eficiencia | 697
| FC930FXECH | Fan Coil conducto 75Pa. 7,53 kW. Alta eficiencia | 735
| FC1030FXECH | Fan Coil conducto 75Pa. 9,02 kW. Alta eficiencia | 786
| FC1130FXECH | Fan Coil conducto 75Pa. 9,28 kW. Alta eficiencia | 1020
| FC1230FXECH | Fan Coil conducto 75Pa.10,36 kW. Alta eficiencia | 1107
| FC130FXEHA | Fan Coil techo con carcasa 75Pa. 1,5 kW. Alta eficiencia | 535
| FC230FXEHA | Fan Coil techo con carcasa 75Pa. 2,0 kW. Alta eficiencia | 555
| FC330FXEHA | Fan Coil techo con carcasa 75Pa. 2,53 kW. Alta eficiencia | 573
| FC430FXEHA | Fan Coil techo con carcasa 75Pa. 3,02 kW. Alta eficiencia | 614
| FC530FXEHA | Fan Coil techo con carcasa 75Pa.3,75 kW. Alta eficiencia | 655
| FC630FXEHA | Fan Coil techo con carcasa 75Pa. 4,25 kW. Alta eficiencia | 711
| FC730FXEHA | Fan Coil techo con carcasa 75Pa. 5,52 kW. Alta eficiencia | 782
| FC830FXEHA | Fan Coil techo con carcasa 75Pa. 6,42 kW. Alta eficiencia | 835
| FC930FXEHA | Fan Coil techo con carcasa 75Pa. 7,53 kW. Alta eficiencia | 889
| FC1030FXEHA | Fan Coil techo con carcasa 75Pa. 9,02 kW. Alta eficiencia | 938
| FC1130FXEHA | Fan Coil techo con carcasa 75Pa. 9,28 kW. Alta eficiencia | 1186
| FC1230FXEHA | Fan Coil techo con carcasa 75Pa. 10,36 kW. Alta eficiencia | 1275
286
| FC120TX | Fan Coil conducto 100Pa. 6,01 kW. | 734
| FC130TX | Fan Coil conducto 100Pa. 7,48 kW. | 803
| FC140TX | Fan Coil conducto 100Pa. 8,59 kW. | 868
| FC220TX | Fan Coil conducto 100Pa. 10,30 kW. | 1084
| FC230TX | Fan Coil conducto 100Pa. 12,90 kW. | 1176
| FC240TX | Fan Coil conducto 100Pa. 15,00 kW. | 1258
| FC320TX | Fan Coil conducto 100Pa. 13,60 kW. | 1463
| FC330TX | Fan Coil conducto 100Pa. 17,20 kW. | 1621
| FC340TX | Fan Coil conducto 100Pa. 20,20 kW. | 1826
| FC121TX | Fan Coil conducto 100Pa. 5,83 kW. 4 tubos | 915
| FC131TX | Fan Coil conducto 100Pa. 7,22 kW. 4 tubos | 987
| FC221TX | Fan Coil conducto 100Pa. 9,96 kW. 4 tubos | 1334
| FC231TX | Fan Coil conducto 100Pa.12,40 kW. 4 tubos | 1407
| FC321TX | Fan Coil conducto 100Pa. 13,20 kW. 4 tubos | 1767
| FC331TX | Fan Coil conducto 100Pa. 16,60 kW. 4 tubos | 1927
288
| FC120TY | Fan Coil conducto 150Pa. 6,82 kW. | 849
| FC130TY | Fan Coil conducto 150Pa. 8,65 kW. | 920
| FC140TY | Fan Coil conducto 150Pa. 10,10 kW. | 926
| FC220TY | Fan Coil conducto 150Pa. 12,00 kW. | 1233
| FC230TY | Fan Coil conducto 150Pa. 15,20 kW. | 1310
| FC240TY | Fan Coil conducto 150Pa. 17,80 kW. | 1394
| FC320TY | Fan Coil conducto 150Pa. 16,70 kW. | 1641
| FC330TY | Fan Coil conducto 150Pa. 21,20 kW. | 1814
| FC340TY | Fan Coil conducto 150Pa. 25,50 kW. | 2018
| FC121TY | Fan Coil conducto 150Pa. 6,67 kW. 4 tubos | 1031
| FC131TY | Fan Coil conducto 150Pa. 8,43 kW. 4 tubos | 1103
| FC221TY | Fan Coil conducto 150Pa. 11,70 kW. 4 tubos | 1462
| FC231TY | Fan Coil conducto 150Pa.14,70 kW. 4 tubos | 1539
| FC321TY | Fan Coil conducto 150Pa. 16,40 kW. 4 tubos | 1945
| FC331TY | Fan Coil conducto 150Pa. 20,60 kW. 4 tubos | 2120
290
| FC130FXCA | Fan Coil suelo sin carcasa 75Pa. 1,5 kW. | 295
| FC230FXCA | Fan Coil suelo sin carcasa 75Pa. 2,0 kW. | 314
| FC330FXCA | Fan Coil suelo sin carcasa 75Pa. 2,53 kW. | 316
| FC430FXCA | Fan Coil suelo sin carcasa 75Pa. 3,02 kW. | 357
| FC530FXCA | Fan Coil suelo sin carcasa 75Pa.3,75 kW. | 386
| FC630FXCA | Fan Coil suelo sin carcasa 75Pa. 4,25 kW. | 441
| FC730FXCA | Fan Coil suelo sin carcasa 75Pa. 5,52 kW. | 498
| FC830FXCA | Fan Coil suelo sin carcasa 75Pa. 6,42 kW. | 550
| FC930FXCA | Fan Coil suelo sin carcasa 75Pa. 7,53 kW. | 591
| FC1030FXCA | Fan Coil suelo sin carcasa 75Pa. 9,02 kW. | 642
| FC1130FXCA | Fan Coil suelo sin carcasa 75Pa. 8,99 kW. | 762
| FC1230FXCA | Fan Coil suelo sin carcasa 75Pa. 10,04 kW. | 848
| FC130FXVA | Fan Coil suelo con carcasa 75Pa. 1,5 kW. | 370
| FC230FXVA | Fan Coil suelo con carcasa 75Pa. 2,0 kW. | 391
| FC330FXVA | Fan Coil suelo con carcasa 75Pa. 2,53 kW. | 406
| FC430FXVA | Fan Coil suelo con carcasa 75Pa. 3,02 kW. | 448
| FC530FXVA | Fan Coil suelo con carcasa 75Pa.3,75 kW. | 488
| FC630FXVA | Fan Coil suelo con carcasa 75Pa. 4,25 kW. | 544
| FC730FXVA | Fan Coil suelo con carcasa 75Pa. 5,52 kW. | 614
| FC830FXVA | Fan Coil suelo con carcasa 75Pa. 6,42 kW. | 667
| FC930FXVA | Fan Coil suelo con carcasa 75Pa. 7,53 kW. | 718
| FC1030FXVA | Fan Coil suelo con carcasa 75Pa. 9,02 kW. | 769
| FC1130FXVA | Fan Coil suelo con carcasa 75Pa. 8,99 kW. | 902
| FC1230FXVA | Fan Coil suelo con carcasa 75Pa. 10,04 kW. | 990
| FC130FXECA | Fan Coil suelo sin carcasa 75Pa. 1,5 kW. Alta eficiencia. | 435
| FC230FXECA | Fan Coil suelo sin carcasa 75Pa. 2,0 kW. Alta eficiencia. | 454
| FC330FXECA | Fan Coil suelo sin carcasa 75Pa. 2,53 kW. Alta eficiencia. | 457
| FC430FXECA | Fan Coil suelo sin carcasa 75Pa. 3,02 kW. Alta eficiencia. | 498
| FC530FXECA | Fan Coil suelo sin carcasa 75Pa.3,75 kW. Alta eficiencia. | 526
| FC630FXECA | Fan Coil suelo sin carcasa 75Pa. 4,25 kW. Alta eficiencia. | 582
| FC730FXECA | Fan Coil suelo sin carcasa 75Pa. 5,52 kW. Alta eficiencia. | 638
| FC830FXECA | Fan Coil suelo sin carcasa 75Pa. 6,42 kW. Alta eficiencia. | 691
| FC930FXECA | Fan Coil suelo sin carcasa 75Pa. 7,53 kW. Alta eficiencia. | 732
| FC1030FXECA | Fan Coil suelo sin carcasa 75Pa. 9,02 kW. Alta eficiencia. | 782
| FC1130FXECA | Fan Coil suelo sin carcasa 75Pa. 9,28 kW. Alta eficiencia | 1016
| FC1230FXECA | Fan Coil suelo sin carcasa 75Pa.10,36 kW. Alta eficiencia | 1102
| FC130FXEVA | Fan Coil suelo con carcasa 75Pa. 1,5 kW. Alta eficiencia. | 511
| FC230FXEVA | Fan Coil suelo con carcasa 75Pa. 2,0 kW. Alta eficiencia. | 531
| FC330FXEVA | Fan Coil suelo con carcasa 75Pa. 2,53 kW. Alta eficiencia. | 547
| FC430FXEVA | Fan Coil suelo con carcasa 75Pa. 3,02 kW. Alta eficiencia. | 589
| FC530FXEVA | Fan Coil suelo con carcasa 75Pa.3,75 kW. Alta eficiencia. | 628
| FC630FXEVA | Fan Coil suelo con carcasa 75Pa. 4,25 kW. Alta eficiencia. | 685
| FC730FXEVA | Fan Coil suelo con carcasa 75Pa. 5,52 kW. Alta eficiencia. | 754
| FC830FXEVA | Fan Coil suelo con carcasa 75Pa. 6,42 kW. Alta eficiencia. | 807
| FC930FXEVA | Fan Coil suelo con carcasa 75Pa. 7,53 kW. Alta eficiencia. | 859
| FC1030FXEVA | Fan Coil suelo con carcasa 75Pa. 9,02 kW. Alta eficiencia. | 909
| FC1130FXEVA | Fan Coil suelo con carcasa 75Pa. 9,28 kW. Alta eficiencia | 1156
| FC1230FXEVA | Fan Coil suelo con carcasa 75Pa.10,36 kW. Alta eficiencia | 1244
292
| MFP20CM | Fan Coil suelo / pared de baja silueta. 1,00 kW. | 375
| MFP30CM | Fan Coil suelo / pared de baja silueta. 1,80 kW. | 468
| MFP40CM | Fan Coil suelo / pared de baja silueta. 2,40 kW. | 517
| MFP50CM | Fan Coil suelo / pared de baja silueta. 3,00 kW. | 601
| KVCM | Kit válvula Fancoil CM/E | 125
293
| MFP30CM-E | Fan Coil suelo / pared de baja silueta. 1,80 kW. | 559
| MFP40CM-E | Fan Coil suelo / pared de baja silueta. 2,40 kW. | 581
| MFP60CM-E | Fan Coil suelo / pared de baja silueta. 3,70 kW. | 612
294
| MFP51BMC-E | Fan Coil mural tipo Split. 2,70 kW. | 428
| MFP68BMC-E | Fan Coil mural tipo Split. 4,00 kW. | 498
| MFP102BMC-E | Fan Coil mural tipo Split. 5,70 kW. | 645
| MFP51BMC-EV | Fan Coil mural tipo Split. 2,70 kW. | 485
| MFP68BMC-EV | Fan Coil mural tipo Split. 4,00 kW. | 578
| MFP102BMC-EV | Fan Coil mural tipo Split. 5,70 kW. | 707
| CT23EC | Termostato pared. 220V. Regulación de 5º a 35ºC | 82
295
| MFP68KM | Fan Coil cassette de 4 vías. 3,80 kW. | 538
| MFP102KM | Fan Coil cassette de 4 vías. 5,80 kW. | 713
| MFP238KM | Fan Coil cassette de 4 vías. 12,00 kW. | 917
| CT24AC | Termostato pared. 220V. Regulación de 5º a 35ºC | 82
296
| FT1C | Termostato Fan coil cableado de superficie. 3 velocidades. 2 Tubos. Alimentación 220V. | 39
| FT3C | Cronotermostato Fan coil cableado de superficie. 3 velocidades. 2 o 4 Tubos. Alimentación 220V. | 45
| FT4CN | Cronomostato digital cable Fan coil 3 velocidades. Alimentación 220V | 65
| FT4C | Cronomostato digital cable Fan coil 3 velocidades. Alimentación 220V | 64
| FT2C | Cronotermostato Fan coil cableado de encastrar. 3 velocidades. 2 o 4 Tubos. Alimentación 220V. | 65
| AM-T | Cronotermostato Fan coil cableado de encastrar. 3 velocidades. 2 o 4 Tubos. Alimentación USB 5V. | 108
297
| SRF15 | Cronotermostato mixto suelo radiante / refrescante. Programación Horaria. Modbus | 154
| SRF15H | Cronotermostato mixto suelo radiante / refrescante con Humedad en ambiente. Programación Horaria. Modbus | 174
| SRF2W | Cronotermostato mixto suelo radiante / refrescante y Francoil AC 3 velocidades . Wifi. Blanco | 90
| SRF2WN | Cronotermostato mixto suelo radiante / refrescante y Francoil AC 3 velocidades . Wifi. Negro | 92
| SRF2W10 | Cronotermostato mixto suelo radiante / refrescante y Francoil DC 0-10V . Wifi. Blanco | 97
| SRF2WN10 | Cronotermostato mixto suelo radiante / refrescante y Francoil DC 0-10V . Wifi. Negro | 99
298
| FGN1 | Kit Wifi para Fan Coil. 3 velocidades. 2 Tubos. Alimentación a pilas 2xAAA | 108
| FGN2 | Kit Wifi para Fan Coil. 3 velocidades. 2 Tubos. Alimentación 220V. | 122
| FT4W | Cronomostato digital cable Fan coil 3 velocidades. Alimentación 220V | 76
| FT4WN | Cronomostato digital cable Fan coil 3 velocidades. Alimentación 220V | 77
| FT2W | Cronotermostato Fan coil cableado de encastrar conexión WiFi directo (sin receptor). 3 velocidades. 2 o 4 Tubos. Alimentación 220V. | 76
299
| FT2C10V | Cronotermostato Fancoil EC 0-10V. Programación Horaria. Modbus | 82
| FT12KEC | Cronotermostato Fancoil EC 0-10V. Programación Horaria. Modbus | 137
| FTX15 | Cronotermostato Fancoil EC 0-10V. Programación Horaria. Modbus | 151
| CT23EC | Termostato pared. 220V. Regulación de 5º a 35ºC | 82
| CT24AC | Termostato pared. 220V. Regulación de 5º a 35ºC | 82